## REKAPITULACIJA
REKAPITULACIJA Sanacija zidov in brežin "TREBIJA" na cesti R1 - 210 / 1112 Trebija - Sovodenj, od km 1,060 do km 2,500
1. | 3.1 - OBNOVA VOZIŠČA | 0
2. | 3.2 - SANACIJA BREŽIN IN ZIDOV | 0
3. | 3.3 - MOST FUŽINE ČEZ POTOK HOBOVŠČICA | 0
4. | 4.1 - CESTNA RAZSVETLJAVA | 0
5. | NEPREDVIDENA DELA 10% (1 - 4) | 0
SKUPAJ BREZ DDV |  | 0
DDV - 22% |  | 0
SKUPAJ Z DDV |  | 0

## Splošno
REKAPITULACIJA Sanacija zidov in brežin "TREBIJA" na cesti R1 - 210 / 1112 Trebija - Sovodenj, od km 1,060 do km 2,500
Splošno
- velja za vsa pogodbena dela
Dela je potrebno izvajati po projektni dokumentaciji, v skladu z veljavnimi tehničnimi predpisi, normativi in standardi ob upoštevanju zahtev iz varstva pri delu. V enotnih cenah morajo biti zajeti vsi stroški po Splošnih tehničnih pogojih. Cena v posameznih postavkah del zajema nabavo in dostavo materiala potrebnega za izvedbo, vgradnjo materiala z vsemi potrebnimi deli in pripomočki, stroške začasnih in stalnih deponij, pri odstranitvi gradbenih odpadkov pa je vključeno nakladanje, odvoz, predaja in takse zbiralcu gradbenih odpadkov oz. izvajalcu obdelave gradbenih odpadkov ter izdelava elaborata za preprečevanje in zmajševanje emisije delcev iz gradbišča skladno z Uredbo o preprečevanju in zmanjševanju emisije delcev iz gradbišč (Uradni list RS, št. 21/11). Predmet javnega naročanja je okoljsko manj obremenjujoča gradnja in je potrebno upoštevati okoljske vidike in cilje zelenega javnega naročanja iz Uredbe o zelenem javnem naročanju (Ur. l. RS, št. 51/17 in 64/19).
Vse mere je potrebno preveriti na licu mesta in prilagoditi izvedbo dejanskemu stanju. V primeru ponujene opreme, ki se razlikuje od predlagane v tem popisu, je potrebno ponuditi opremo z enakovrednimi ali boljšimi tehničnimi karakteristikami. V vseh postavkah je potrebno upoštevati trasportne stroške, montažo in vgradnjo, stroške pripravljalnih in zaključnih del. Za vse netipske elemente morajo biti izdelane delavniške risbe, ki jih pred izvedbo pregleda in potrdi projektant! Pred pričetkom del mora izvajalec pripraviti gradbišče in vso potrebno dokumentacijo za izvajanje del po popisu (prijava gradbišča, načrt organizacije gradbišča, soglasja in dovoljenja, obvezno gradbiščno dokumentacijo, odločbo o imenovanju vodje gradnje, podroben terminski plan izvedbe del, skupni dogovor o zagotavljanju varnosti in zdravja pri delu).

## Obnova Vozišča
Sanacija zidov in brežin "TREBIJA" na cesti R1 - 210 / 1112 Trebija - Sovodenj, od km 1,060 do km 2,500
OBNOVA VOZIŠČA L = 1440 m
REKAPITULACIJA
vrednost (EUR)
1.0. | PREDDELA |  |  |  |  | 0
2.0. | ZEMELJSKA DELA |  |  |  |  | 0
3.0. | VOZIŠČNE KONSTRUKCIJE |  |  |  |  | 0
4.0. | ODVODNJAVANJE |  |  |  |  | 0
5.0. | OPREMA CESTE |  |  |  |  | 0
6.0. | TUJE STORITVE |  |  |  |  | 0
| SKUPAJ BREZ DDV |  |  |  |  | 0
zap. št. | šifra | Opis postavke | enota | količina | cena/enoto | vrednost (EUR)
1.0. |  | PREDDELA
1.1. | 11 123 | Obnova in zavarovanje zakoličbe osi trase ostale javne ceste v hribovitem terenu | km | 1.44 | 0 | 0
1.2. | 11 223 | Postavitev in zavarovanje prečnega profila ostale javne ceste v hribovitem terenu | kos | 74 | 0 | 0
1.3. | 12 121 | Odstranitev grmovja na gosto porasli površini (do 50 % pokritega tlorisa) - ročno | m2 | 600 | 0 | 0
1.4. | 12 122 | Odstranitev grmovja na gosto porasli površini (nad 50 % pokritega tlorisa) - strojno | m2 | 325 | 0 | 0
1.5. | 12 151 | Posek in odstranitev drevesa z deblom premera 11 do 30 cm ter odstranitev vej | kos | 25 | 0 | 0
1.6. | 12 152 | Posek in odstranitev drevesa z deblom premera 31 do 50 cm ter odstranitev vej | kos | 8 | 0 | 0
1.7. | 12 153 | Posek in odstranitev drevesa z deblom premera nad 50 cm ter odstranitev vej | kos | 1 | 0 | 0
1.8 | 12 163 | Odstranitev panja s premerom 11 do 30 cm z odvozom na deponijo na razdaljo nad 1000 m | kos | 25 | 0 | 0
1.9 | 12 166 | Odstranitev panja s premerom 31 do 50 cm z odvozom na deponijo na razdaljo nad 1000 m | kos | 8 | 0 | 0
1.10 | 12 169 | Odstranitev panja s premerom nad 50 cm z odvozom na deponijo na razdaljo nad 1000 m | kos | 1 | 0 | 0
1.11 | 12 323 | Porušitev in odstranitev asfaltne plasti v debelini nad 10 cm skupaj z asfaltno muldo ali koritnico | m2 | 1164 | 0 | 0
1.12 | 12 383 | Rezanje asfaltne plasti s talno diamantno žago, debele 11 do 15 cm | m | 19 | 0 | 0
1.13 | 12 211 | Demontaža prometnega znaka na enem podstavku | kos | 21 | 0 | 0
1.14 | 12 212 | Demontaža prometnega znaka na dveh podstavkih | kos | 1 | 0 | 0
1.15 | 12 231 | Demontaža jeklene varnostne ograje | m | 270 | 0 | 0
1.16 | 12 432 | Porušitev in odstranitev jaška z notranjo stranico/premerom 61 do 100 cm, globine do 1,50 m | kos | 21 | 0 | 0
1.17 | 12 411 | Porušitev in odstranitev prepusta iz cevi s premerom do 60 cm | m | 168 | 0 | 0
1.18 | 13 111 | Postavitev zapore cestišča s pripadajočo prometno signalizacijo za vse faze del, ki se po končanih delih odstrani. Upoštevati vsa dela potrebna za izvedbo zapore, za vse faze del za ves čas trajanja. Dopolnitev elaborata začasne prometne ureditve oziroma izvršilne projektne dokumentacije za projekt za izvedbo v času izvedbe del zapore prometa, vključno z izdelavo delavniških načrtov in pridobitvijo potrebnih dovoljenj. Zapora velja za celoten čas gradnje. | kpl | 1 | 0 | 0
1.19 | 12 476 | Porušitev in odstranitev zidu ali temeljev iz cementnega betona | m3 | 2.4 | 0 | 0
1.20 | 12 291 | Porušitev in odstranitev ograje iz žične mreže | m2 | 170 | 0 | 0
1.21 | 13 311 | Organizacija gradbišča – postavitev začasnih objektov, ureditev gradbišča skladno z varnostnim načrtom | kpl | 1 | 0 | 0
1.22 | 13 312 | Organizacija gradbišča – odstranitev začasnih objektov | kpl | 1 | 0 | 0
1.23 | 12 362 | Rezkanje (in odvoz) asfaltne zmesi na klančini v debelini 0 do 5 cm | m2 | 82 | 0 | 0
|  | PREDDELA SKUPAJ |  |  |  | 0
2.0. |  | ZEMELJSKA DELA
2.1. | 21 114 29 114 | Površinski izkop plodne zemljine – 1. kategorije – strojno z nakladanjem in odvozom na začasno deponijo | m3 | 1 | 0 | 0
2.2. | 21 224 | Široki izkop vezljive zemljine – 3. kategorije – strojno z nakladanjem in odvozom na trajno deponijo s plačilom vseh taks | m3 | 1 | 0 | 0
2.3. | 21 253 | Široki izkop trde kamnine – 5. kategorije z nakladanjem in odvozom na začasno deponijo | m3 | 85 | 0 | 0
2.4. | 21 234 | Široki izkop zrnate kamnine – 3. kategorije (obstoječi tampon) – strojno z nakladanjem in odvozom na trajno deponijo s plačilom vseh taks (regionalna cesta) | m3 | 7343 | 0 | 0
2.5 | 21 234 | Široki izkop zrnate kamnine – 3. kategorije (obstoječi tampon) – strojno z nakladanjem in odvozom na trajno deponijo s plačilom vseh taks (dovozi, priključki) | m3 | 190 | 0 | 0
2.5a | 21 364 | Izkop vezljive zemljine/zrnate kamnine – 3. kategorije za temelje, kanalske rove, prepuste, jaške in drenaže, širine 1,1 do 2,0 m in globine 1,1 do 2,0 m – strojno, planiranje dna ročno | m3 | 150 | 0 | 0
2.6 | 21 366 | Izkop trde kamnine – 5. kategorije za prepuste, jaške in drenaže, širine 1,1 do 2,0 m in globine 1,1 do 2,0 m | m3 | 160 | 0 | 0
2.7 | 0 | Ročno planiranje dna rova kanalizacije in dna jaškov s točnostjo +/- 3 cm | m2 | 160 | 0 | 0
2.8 | 24 213 | Izdelava posteljice in zasip kanalizacijskih cevi s peščenim materialom 0/8mm ter ročnim komprimiranjem v plasteh po 15 cm do višine 30 cm nad temenom cevi | m3 | 80 | 0 | 0
2.9 | 24 214 | Strojni zasip kanalizacijske cevi z materialom od izkopa ter komprimiranjem v plasteh po 20 cm skupaj z nakladanjem in dovozom iz začasne deponije | m3 | 80 | 0 | 0
2.10 | 24 214 | Izdelava pete nasipa iz zrnate kamnine 3. kategorije z nakladanjem in dovozom z začasne deponije | m3 | 250 | 0 | 0
2.11 | 24 197 | Dobava obstojnega lomljenca (apnenec) premera 20 do 40 cm ter strojno ročna gradnja kamnite pete. | m3 | 204 | 0 | 0
2.12 | 22 113 | Ureditev planuma temeljnih tal zrnate kamnine – 3. kategorije | m2 | 13589 | 0 | 0
2.12a | 22 115 | Ureditev planuma temeljnih tal trde kamnine – 5. kategorije | m2 | 1500 | 0 | 0
2.14 | 25 127 | Humuziranje brežine z valjanjem, v debelini do 15 cm - strojno | m2 | 2000 | 0 | 0
2.15 | 25 151 | Doplačilo za zatravitev s semenom | m2 | 2000 | 0 | 0
2.16 | 29 141 | Ureditev deponije zemljine | m2 | 900 | 0 | 0
2.17 | 29 142 | Ureditev deponije kamnine | m2 | 800 | 0 | 0
2.18 | 29 123 | Nakladanje kvalitetnega materiala iz začasne deponije | m3 | 395 | 0 | 0
2.19 | 29 152 | Odlaganje odpadne zmesi zemljine in kamnine | t | 13794 | 0 | 0
2.20 | 29 154 | Odlaganje odpadnega cementnega betona na komunalno deponijo | t | 6.7 | 0 | 0
|  | ZEMELJSKA DELA SKUPAJ |  |  |  | 0
3.0. |  | VOZIŠČNE KONSTRUKCIJE
3.1 | 31 133 | Izdelava nevezane nosilne plasti enakomerno zrnatega drobljenca iz kamnine (TD 0/32) v debelini 31 do 40 cm | m3 | 6712 | 0 | 0
3.2 | 31 134 | Izdelava nevezane nosilne plasti enakomerno zrnatega drobljenca iz kamnine (KG 0/63) v debelini nad 41 cm | m3 | 6320 | 0 | 0
3.3 | 31 654 | Izdelava nosilne plasti bituminizirane zmesi AC 32 base B 70/100 A3 Z2 v debelini 10 cm, vključno s koritnico | m2 | 14319 | 0 | 0
3.4 | 32 243 | Izdelava obrabne in zaporne plasti bituminizirane zmesi AC 8 surf B 70/100 A3 Z2 v debelini 3,5 cm, vključno s koritnico | m2 | 14064 | 0 | 0
3.5 | 32 254 | Izdelava obrabne in zaporne plasti bituminizirane zmesi AC 8 surf B 70/100 A5 v debelini 4 cm; BERMA | m2 | 252 | 0 | 0
3.6 | 31 814 | Izdelava obrabnonosilne plasti bituminizirane zmesi AC 16 surf B 70/100 A4 Z2 v debelini 7 cm (JP 600251 in JP 600141 ) | m2 | 404 | 0 | 0
3.7 | 32 256 | Izdelava obrabne in zaporne plasti bituminizirane zmesi AC 8 surf B 70/100 A5 v debelini 5 cm; HODNIK in AP | m2 | 168 | 0 | 0
3.8 | 35 235 | Dobava in vgraditev predfabriciranega vgreznjenega robnika iz cementnega betona s prerezom 15/25 cm | m | 26 | 0 | 0
3.9 | 35 214 | Dobava in vgraditev predfabriciranega dvignjenega robnika iz cementnega betona s prerezom 15/25 cm | m | 1180 | 0 | 0
3.10 | 35 281 | Dobava in vgraditev robnika na objektu iz naravnega kamna s prerezom 20/13 cm | m | 900 | 0 | 0
3.11 | 35 282 | Dobava in vgraditev robnika na objektu iz naravnega kamna s prerezom 20/23 cm | m | 758 | 0 | 0
3.12 | 35 275 | Dobava in vgraditev predfabriciranega dvignjenega vtočnega robnika iz cementnega betona s prerezom 15/25 cm | m | 50 | 0 | 0
3.13 | 36 214 | Izdelava bankine iz drobljenca, široke nad 1,00 m, debeline do 13 cm iz kamnitega drobljenca 0-32 z vsemi pomožnimi deli | m3 | 95 | 0 | 0
|  | VOZIŠČNE KONSTRUKCIJE SKUPAJ |  |  |  | 0
4. |  | ODVODNJAVANJE
4.1 | 42 233 | Izdelava vzdolžne in prečne drenaže, globoke 1,1 do 2,0 m, na podložni plasti iz cementnega betona, s PE cevmi premera DN 160 mm (izkopi 5. ktg. in vsa ostala pomožna dela) | m | 760 | 0 | 0
4.2 | 42 233 | Izdelava vzdolžne in prečne drenaže, globoke 1,1 do 2,0 m, na podložni plasti iz cementnega betona, s PE DK cevmi premera DN 250 mm (izkopi 5. ktg in vsa ostala pomožna dela) | m | 60 | 0 | 0
4.3 | 42 313 | Zasip cevne drenaže z pranim gramozom 8/16 mm od 0,41 do 0,80 m3/m | m | 820 | 0 | 0
4.4 | 42 134 42 227 | Dobava in vgradnja drenažne cevi DN 160, na betonsko podlago debeline 15 cm, z zaščito z geotekstilom (200g/m2) in drenažnim enozrnatim betonom (0,20 m3/m) | m | 756 | 0 | 0
4.5 | 44 142 | Izdelava jaška iz cementnega betona, krožnega prereza s premerom 60 cm, globokega 1,0 do 1,5 m | kos | 2 | 0 | 0
4.6 | 44 143 | Izdelava vtočnega jaška s vtokom pod robnikom iz cementnega betona z bet. pokrovom, izmere prereza 60 cm, globokega 1,5 do 2,0 m z ureditvijo vtoka PE cevi meteornih vod | kos | 30 | 0 | 0
4.7 | 44 163 | Izdelava vtočnega jaška s vtokom pod robnikom iz cementnega betona z bet. pokrovom, izmere prereza 80 cm, globokega 1,5 do 2,0 m z ureditvijo vtoka PE cevi meteornih vod | kos | 2 | 0 | 0
4.8 | 44 173 | Izdelava vtočnega jaška s vtokom pod robnikom iz cementnega betona z bet. pokrovom, izmere prereza 100 cm, globokega 1,5 do 2,0 m z ureditvijo vtoka PE cevi meteornih vod | kos | 2 | 0 | 0
4.9 | 43 194 43 511 | Nabava, dobava in vgradnja cevi PE požiralnikov iz cevi DN 300 SN8, dolžine do 1,50m (izkopi, zasipi, obbetoniranje,….) in vsa ostala pomožna dela | kos | 23 | 0 | 0
4.10 | 44 343 | Nabava, dobava in vgradnja požiralnikov iz PE cevi DN 600 SN8, dolžine do 2,00m (izkopi, zasipi, obbetoniranje,….) in vsa ostala pomožna dela | kos | 12 | 0 | 0
4.11 | 44 855 | Dobava in vgraditev ravne rešetke požiralnika iz duktilne litine z nosilnostjo 400 kN, s prerezom 500/300 mm in vsa ostala pomožna dela | kos | 37 | 0 | 0
4.12 | 43 151N | Izdelava prepusta krožnega prereza iz rebraste cevi iz polietilena s premerom 30 cm SN8 | m | 24 | 0 | 0
4.13 | 43 151N | Izdelava prepusta krožnega prereza iz rebraste cevi iz polietilena s premerom 40 cm SN8 | m | 224 | 0 | 0
4.14 | 43 197 | Izdelava prepusta krožnega prereza iz rebraste cevi iz polietilena, vključno s podložno plastjo iz zmesi kamnitih zrn, s premerom 60 cm SN8 | m | 12 | 0 | 0
4.15 | 0 | Izdelava prepusta krožnega prereza iz rebraste cevi iz polietilena, vključno s podložno plastjo iz zmesi kamnitih zrn, s premerom 80 cm SN8 | m | 60 | 0 | 0
4.16 | 0 | Izdelava prepusta krožnega prereza iz rebraste cevi iz polietilena, vključno s podložno plastjo iz zmesi kamnitih zrn, s premerom 100 cm SN8 | m | 22 | 0 | 0
4.17 | 0 | Kompletna izdelava poševne zaključne glave iz kamna v betonu C 20/25 na ceveh premera 400 mm | kos | 53 | 0 | 0
4.18 | 0 | Kompletna izdelava poševne zaključne glave iz kamna v betonu C 20/25 na ceveh premera 600 mm | kos | 4 | 0 | 0
4.19 | 0 | Kompletna izdelava poševne zaključne glave iz kamna v betonu C 20/25 na ceveh premera 800 mm | kos | 10 | 0 | 0
4.20 | 0 | Kompletna izdelava poševne zaključne glave iz kamna v betonu C 20/25 na ceveh premera 1000 mm | kos | 4 | 0 | 0
4.21 | 41 142 | Tlakovanje jarka z lomljencem, debelina 20 cm, stiki zapolnjeni s cementno malto, na podložni plasti cementnega betona, debeli 15 cm | m2 | 200 | 0 | 0
4.22 | 0 | Pozidava ob cestnih prepustih z lomljencem, debelina 30 cm, stiki zapolnjeni s cementno malto, na podložni plasti cementnega betona, debeli 15 cm | m3 | 70 | 0 | 0
4.23 | 0 | Pozidava ob cestnih prepustih z lomljencem, debelina 25 cm, stiki zapolnjeni s cementno malto, na podložni plasti cementnega betona, debeli 15 cm | m3 | 60 | 0 | 0
4.24 | 45 191N | Izdelava škatlastih prepustov iz armiranega betona dimenzij 120×160 cm, debeline 20 cm in dolžini 12 m z vsemi pripadajočimi deli (izkopi, transport, vgradnja, zasipi) | m | 12 | 0 | 0
4.25 | 45 191N | Izdelava škatlastih prepustov iz armiranega betona dimenzij 150 ×180 mm debeline 20 cm v dolžini 10 m z vsemi pripadajočimi deli (izkopi, transport, vgradnja, zasipi) | m | 10 | 0 | 0
4.26 | 41 241 | Utrditev jarka s kanaletami na preklop iz cementnega betona, dolžine 110 cm in notranje širine dna kanalete 40 cm, na podložni plasti iz zmesi zrn drobljenca, debeli 10 cm | m | 80 | 0 | 0
4.27 | 0 | Kompletna izdelava obcestnega profilnega jarka globine min. 20 cm pod PSU z vsemi pomožnimi deli | m | 450 | 0 | 0
4.28 | 0 | Profiliranje koritnice v tamponskem drobljencu pred asfaltiranjem | m | 1489 | 0 | 0
|  | SKUPAJ ODVODNJAVANJE |  |  |  | 0
V. |  | OPREMA CESTE
5. 01 | 61 122 | Izdelava temelja iz cementnega betona C 16/20, globine 80 cm, premera 30 cm | kos | 47 | 0 | 0
5. 02 | 61215 | Dobava in vgraditev stebrička za prometni znak iz vroče cinkane jeklene cevi s premerom 64 mm, dolge do 2500 mm | kos | 31 | 0 | 0
5. 03 | 61 216 | Dobava in vgraditev stebrička za prometni znak iz vroče cinkane jeklene cevi s premerom 64 mm, dolge do 3000 mm | kos | 11 | 0 | 0
5. 04 | 61 217 | Dobava in vgraditev stebrička za prometni znak iz vroče cinkane jeklene cevi s premerom 64 mm, dolge do 3500 mm | kos | 5 | 0 | 0
5. 05 | 61 411 | Dobava in pritrditev trikotnega prometnega znaka, podloga iz vroče cinkane jeklene pločevine, znak z odsevno folijo 1. vrste, dolžina stranice a = 600 mm | kos | 4 | 0 | 0
5. 06 | 61 612 | Dobava in pritrditev okroglega prometnega znaka, podloga iz vroče cinkane jeklene pločevine, znak z odsevno folijo 1. vrste, premera 600 mm | kos | 1 | 0 | 0
5. 07 | 61 622 | Dobava in pritrditev okroglega prometnega znaka, podloga iz vroče cinkane jeklene pločevine, znak z odsevno folijo 2. vrste, premera 600 mm | kos | 3 | 0 | 0
5. 08 | 61 712 | Dobava in pritrditev prometnega znaka, podloga iz vroče cinkane jeklene pločevine, znak z odsevno barvno folijo 2. vrste, velikost 0,11 do 0,20 m2 | kos | 10 | 0 | 0
5. 09 | 61 713 | Dobava in pritrditev prometnega znaka, podloga iz vroče cinkane jeklene pločevine, znak z odsevno barvno folijo 2. vrste, velikost 0,21 do 0,40 m2 | kos | 33 | 0 | 0
5. 10 | 62 122 | Izdelava tankoslojne vzdolžne označbe na vozišču z enokomponentno belo barvo, vključno 250 g/m2 posipa z drobci / kroglicami stekla, strojno, debelina plasti suhe snovi 250 mm, širina črte 12 cm | m | 6030 | 0 | 0
5. 11 | 62 127 | Izdelava tankoslojne vzdolžne označbe na vozišču z enokomponentno rumeno barvo, vključno 250 g/m2 posipa z drobci / kroglicami stekla, strojno, debelina plasti suhe snovi 250 mm, širina črte 50 cm | m | 12.6 | 0 | 0
5. 12 | 62 128 | Izdelava tankoslojne vzdolžne označbe na vozišču z enokomponentno rumeno barvo, vključno 250 g/m2 posipa z drobci / kroglicami stekla, strojno, debelina plasti suhe snovi 250 mm, širina črte 100 cm | m | 10 | 0 | 0
5. 13 | 0 | Ročna izdelava tankoslojne označbe na vozišču z enokomponentno rumeno barvo, vključno 250 g/m2 posipa z drobci / kroglicami stekla, debelina plasti suhe snovi 250 mm - napis BUS v skladu s Pravilnikom o prometni signalizaciji in prometni opremi na cestah (UR.L.RS št. 99/2015) | kos | 4 | 0 | 0
5. 14 | 63 112 | Dobava in postavitev plastičnega smernika z votlim prerezom, dolžina 1200 mm, z odsevnikom iz umetne snovi | kos | 210 | 0 | 0
5. 15 | 63 523 | Dobava in vgraditev odsevnika z nosilcem iz aluminijaste pločevine in odsevno umetno snovjo | kos | 210 | 0 | 0
5. 16 | 64 635 64 922 | Dobava in vgraditev jeklene varnostne ograje na objekt, vključno vse elemente, za nivo zadrževanja H1 in za delovno širino W5 in pridržno ograjo za peščce | m | 1001 | 0 | 0
5. 17 | 64 535 64 922 | Dobava in vgraditev jeklene varnostne ograje v teren, vključno vse elemente, za nivo zadrževanja H1 in za delovno širino W5 in pridržno ograjo za peščce | m | 154 | 0 | 0
5. 18 | 0 | Izdelava, dobava in montaža jeklene varovalne ograje za pešce višine 120 cm. Ograja je sestavljena iz jeklenih nosilnih stebričkov v razmaku do 2m kvadratnega preseka 40x40x2mm in horizontalnih nosilnih cevi enakega preseka- Odmik spodnje nosilne cevi od tal je do 13 cm. Polnilo ograje je izdelano iz jeklenih pohištvenih cevi preseka 20x20x2mm v razmaku do 13 cm. Ograja se preko pritrdilnih ploščic z vijačnimi sidri M 10 vijači v AB venec. AKZ je izveden z vročim pocinkanjem | m | 787 | 0 | 0
5. 19 | 64 435 64 922 | Dobava in vgraditev jeklene varnostne ograje na objekt, vključno vse elemente, za nivo zadrževanja N2 in za delovno širino W5 in pridržno ograjo za peščce (JP 600251) | m | 28 | 0 | 0
5. 19a | 64 435 64 922 | Dobava in vgraditev jeklene varnostne ograje v teren, vključno vse elemente, za nivo zadrževanja N2 in za delovno širino W5 (JP 600141) | m | 48 | 0 | 0
|  | SKUPAJ OPREMA CESTE |  | 8639.6 |  | 0
6.0. |  | TUJE STORITVE
6.1. | 79 311 | Projektantski nadzor | ur | 80 | 0 | 0
6.2. | 79 351 | Geotehnični nadzor | ur | 160 | 0 | 0
6.3. | 79 514 | Izdelava projekta izvedenih del za vsa dela iz pogodbe (4 izvodi), s posnetkom izvedenega stanja. PID mora biti narejen (in usklajen) glede na geodetski posnetek končnega stanja. | kos | 1 | 0 | 0
|  | SKUPAJ TUJE STORITVE |  |  |  | 0

## REKAPITULACIJA (2)
PZI – Sanacija zidov in brežin "TREBIJA" na cesti R1 - 210 / 1112 Trebija - Sovodenj, od km 1,060 do km 2,500
REKAPITULACIJA
4. | OPORNA KAMNITO BETONSKA ZLOŽBA; OZL-4 L = 250,0 m | 0
5. | OPORNA KAMNITO BETONSKA ZLOŽBA; OZL-5 L = 77,0 m | 0
6. | OPORNA KAMNITO BETONSKA ZLOŽBA; OZL-6 L = 114,0 m | 0
7. | OPORNA KAMNITO BETONSKA ZLOŽBA; OZL-7 L = 27,0 m | 0
8. | OPORNA KAMNITO BETONSKA ZLOŽBA; OZL-8 L = 210,0 m | 0
9. | OPORNA KAMNITO BETONSKA ZLOŽBA; OZL-9 L = 50,0 m | 0
14. | PODPORNA KAMNITO BETONSKA ZLOŽBA; PZL-3 L = 90,0 m | 0
15. | PODPORNA KAMNITO BETONSKA ZLOŽBA; PZL-4 L = 19,0 m | 0
16. | PODPORNA KAMNITO BETONSKA ZLOŽBA; PZL-5 L = 60,0 m | 0
17. | PODPORNA KAMNITO BETONSKA ZLOŽBA; PZL-6 L = 120,0 m | 0
18. | PODPORNA KAMNITO BETONSKA ZLOŽBA; PZL-7 L = 462,0 m | 0
19. | PODPORNA KAMNITO BETONSKA ZLOŽBA; PZL-8 L = 84,0 m | 0
20. | PODPORNI AB ZID; PZ-1 L = 204,0 m | 0
21. | SIDRANA PILOTNA STENA; PS-1 L = 168,0 m | 0
22. | VAROVANJE SKALNIH BREŽIN NAD CESTO L = 368 m | 0
23. | PODPORNO ODVODNO KAMNITO REBRO | 0
24. | REGULACIJA VODOTOKOV | 0
SKUPAJ BREZ DDV |  | 0

## OZL-4
OPORNA KAMNITO BETONSKA ZLOŽBA
OZL-4 L = 250,0 m
REKAPITULACIJA
vrednost (EUR)
1.0. | PREDDELA |  |  |  |  | 0
2.0. | ZEMELJSKA DELA |  |  |  |  | 0
3.0. | GRADBENA IN OBRTNIŠKA DELA |  |  |  |  | 0
4.0. | ODVODNJAVANJE |  |  |  |  | 0
5.0. | TUJE STORITVE |  |  |  |  | 0
| SKUPAJ BREZ DDV |  |  |  |  | 0
zap.št. | šifra | Opis postavke | enota mere | količina | cena/enoto | vrednost (EUR)
1.0. |  | PREDDELA
1.1. | 11 313 | Postavitev in zavarovanje profilov za zakoličbo objekta s površino nad 100 m2 Opomba: Zakoličba osi oporne kamnito betonske zložbe z zavarovanjem količev izven trase in postavitev prečnih profilov | kos | 14 | 0 | 0
1.2. | 12 141 | Odstranitev grmovja in dreves z debli premera do 10 cm ter vej na gosto porasli površini - ročno | m2 | 500 | 0 | 0
1.3. | 12 151 | Posek in odstranitev drevesa z deblom premera 11 do 30 cm ter odstranitev vej | kos | 24 | 0 | 0
1.4. | 12 171 | Odstranitev panja s premerom 11 do 30 cm s predelavo | kos | 24 | 0 | 0
1.5. | 12 498 | Porušitev in odstranitev kamnite zložbe, izvedene s cementnim betonom Opomba: odvoz materiala na trajno deponjio (nakladanje, prevoz, deponiranje, takse) | m3 | 160 | 0 | 0
|  | PREDDELA SKUPAJ |  |  |  | 0
2.0. |  | ZEMELJSKA DELA
2.1. | 21 114 | Površinski izkop plodne zemljine – I. kategorije – strojno z nakladanjem Opomba: odvoz viška materiala na trajno deponjio (prevoz, deponiranje, odškodnina, takse) | m3 | 230 | 0 | 0
2.2. | 21 624 | Strojni izkop zemlje III. ktg skupaj s škarpiranjem notranje brežine izkopa z nakladanjem Opomba: odvoz viška materiala na trajno deponjio (prevoz, deponiranje, odškodnina, takse) | m3 | 620 | 0 | 0
2.3. | 21 626 | Strojni izkop zemlje IV. ktg skupaj s škarpiranjem notranje brežine izkopa - z nakladanjem Opomba: odvoz materiala na trajno deponjio (prevoz, deponiranje, odškodnina, takse) | m3 | 380 | 0 | 0
2.4. | 21 627 | Strojni in ročni izkop trde kamenine - V. ktg za temeljni del kamnite zložbe z izravnavo temeljnih tal in odmetom na stran za kasnejši zasip za zložbo - (5% - 95%), izkopane zemljine se deponira na začasni deponiji za kasnejšo uporabo
|  | a) strojno | m3 | 750 | 0 | 0
|  | b) ročno | m3 | 50 | 0 | 0
2.5. | 24 214 | Strojni zasip za kamnito betonsko zložbo s kvalitetnim gruščnatim materialom uvaljanjem do Ms = 60 MPa | m3 | 120 | 0 | 0
2.6. | 25 121 | Dovoz in rastiranje plodne zemlje na brežino z valjanjem, v debelini do 15 cm - ročno | m2 | 300 | 0 | 0
2.7. | 25 151 | Doplačilo za zatravitev s semenom | m2 | 300 | 0 | 0
|  | ZEMELJSKA DELA SKUPAJ |  |  |  | 0
3.0. |  | GRADBENA IN OBRTNIŠKA DELA
3.1. | 53 158 | Vgradnja podbetona C20/25 v dno temelja zložbe v debelini 20 cm | m3 | 125 | 0 | 0
3.2. | 53 129 54 235 | Dobava obstojnega lomljenca (apnenec) premera 20 do 60 cm in betona C20/25 ter strojno ročna gradnja kamnito betonske zložbe. Posamezni kamni se vežejo z betonom (45% beton), fuge na licu zložbe se obdelajo. | m3 | 1700 | 0 | 0
3.3. | 0 | Izdelava in priprava za vgraditev nosilne konstrukcije zaščitne ograje na objektu iz jeklenih cevi s pravokotnim prerezom | m | 63 | 0 | 0
3.4. | 64 114 | Dobava in vgraditev stebra iz jekla za varnostno ograjo, C prereza, dolžine 2000 mm | kos | 125 | 0 | 0
3.5. | 54 581 | Zalitje stebričkov ograje s polnilnim cementnim betonom in epoksidno malto, po načrtu | kos | 125 | 0 | 0
3.6. | 64 831 | Dobava in vgraditev mreže za Izdelavo lovilne ograje, vključno z vsem materialom za pritrditev, iz jeklene vroče cinkane žice 2 mm | m2 | 1100 | 0 | 0
3.7. | 0 | Pospravljanje in čiščenje gradbišča po končanih delih | m2 | 500 | 0 | 0
|  | GRADBENA IN OBRTNIŠKA DELA SKUPAJ |  |  |  | 0
4.0. |  | ODVODNJAVANJE
4.1 | 42 247 | Izdelava vzdolžne in prečne drenaže, globoke 1,1 do 2,0 m, iz mešanice enakozrnatega Ø16 mm cementnega betona (0,35 m3m), obvite z geosintetikom, na podložni plasti iz cementnega betona, s PE cevmi premera DN 200 mm | m | 250 | 0 | 0
4.2. | 42 423 | Izdelava izcednice (barbakane) iz gibljive plastične cevi, premera 8 cm, dolžine nad 100 cm | kos | 125 | 0 | 0
4.3. | 44 145 44 816 43 162 | Izdelava vtočnega jaška iz cementnega betona z LTŽ rešetko 350×400, izmere prereza 60 cm, globokega do 3,0 m z navezavo na VJ s PE DN 200, dolžine do 1,5 m | kos | 2 | 0 | 0
4.4. | 44 145 44 816 43 162 | Izdelava vtočnega jaška iz cementnega betona z LTŽ rešetko 350×400, izmere prereza 60 cm, globokega do 3,5 m z navezavo na VJ s PE DN 200, dolžine do 1,75 m | kos | 3 | 0 | 0
4.5. | 44 145 44 816 43 162 | Izdelava vtočnega jaška iz cementnega betona z LTŽ rešetko 350×400, izmere prereza 60 cm, globokega do 4,5 m z navezavo na VJ s PE DN 200, dolžine do 2,0 m | kos | 2 | 0 | 0
4.6. | 0 | Profiliranje zemeljske mulde za zložbo v širini 40 cm z utrditvijo | m | 250 | 0 | 0
|  | SKUPAJ ODVODNJAVANJE |  |  |  | 0
5.0. |  | TUJE STORITVE
5.1. | 79 311 | Projektantski nadzor | ur | 40 | 0 | 0
5.2. | 79 351 | Geotehnični nadzor | ur | 80 | 0 | 0
|  | SKUPAJ TUJE STORITVE |  |  |  | 0

## OZL-5
OPORNA KAMNITO BETONSKA ZLOŽBA
OZL-5 L = 77,0 m
REKAPITULACIJA
vrednost (EUR)
1.0. | PREDDELA |  |  |  |  | 0
2.0. | ZEMELJSKA DELA |  |  |  |  | 0
3.0. | GRADBENA IN OBRTNIŠKA DELA |  |  |  |  | 0
4.0. | ODVODNJAVANJE |  |  |  |  | 0
5.0. | TUJE STORITVE |  |  |  |  | 0
| SKUPAJ BREZ DDV |  |  |  |  | 0
zap.št. | šifra | Opis postavke | enota mere | količina | cena/enoto | vrednost (EUR)
1.0. |  | PREDDELA
1.1. | 11 313 | Postavitev in zavarovanje profilov za zakoličbo objekta s površino nad 100 m2 Opomba: Zakoličba osi oporne kamnito betonske zložbe z zavarovanjem količev izven trase in postavitev prečnih profilov | kos | 6 | 0 | 0
1.2. | 12 141 | Odstranitev grmovja in dreves z debli premera do 10 cm ter vej na redko porasli površini - ročno | m2 | 231 | 0 | 0
1.3. | 12 498 | Porušitev in odstranitev kamnite zložbe, izvedene s cementnim betonom Opomba: odvoz materiala na trajno deponjio (nakladanje, prevoz, deponiranje, takse) | m3 | 220 | 0 | 0
|  | PREDDELA SKUPAJ |  |  |  | 0
2.0. |  | ZEMELJSKA DELA
2.1. | 21 114 | Površinski izkop plodne zemljine – I. kategorije – strojno z nakladanjem Opomba: odvoz viška materiala na trajno deponjio (prevoz, deponiranje, odškodnina, takse) | m3 | 30 | 0 | 0
2.2. | 21 624 | Strojni izkop zemlje III. ktg skupaj s škarpiranjem notranje brežine izkopa z nakladanjem Opomba: odvoz viška materiala na trajno deponjio (prevoz, deponiranje, odškodnina, takse) | m3 | 120 | 0 | 0
2.3. | 21 626 | Strojni izkop zemlje IV. ktg skupaj s škarpiranjem notranje brežine izkopa z nakladanjem Opomba: odvoz materiala na trajno deponjio (prevoz, deponiranje, odškodnina, takse) | m3 | 115 | 0 | 0
2.4. | 21 627 | Strojni in ročni izkop trde kamenine - V. ktg za temeljni del kamnite zložbe z izravnavo temeljnih tal in odmetom na stran za kasnejši zasip za zložbo - (5% - 95%), izkopane zemljine se deponira na začasni deponiji za kasnejšo uporabo
|  | a) strojno | m3 | 500 | 0 | 0
|  | b) ročno | m3 | 20 | 0 | 0
2.5. | 24 214 | Strojni zasip za kamnito betonsko zložbo s kvalitetnim gruščnatim materialom uvaljanjem do Ms = 60 MPa | m3 | 40 | 0 | 0
2.6. | 25 121 | Dovoz in rastiranje plodne zemlje na brežino z valjanjem, v debelini do 15 cm - ročno | m2 | 106 | 0 | 0
2.7 | 25 151 | Doplačilo za zatravitev s semenom | m2 | 106 | 0 | 0
|  | ZEMELJSKA DELA SKUPAJ |  |  |  | 0
3.0. |  | GRADBENA IN OBRTNIŠKA DELA
3.1. | 53 158 | Vgradnja podbetona C 20/25 v dno temelja zložbe v debelini 20 cm | m3 | 42 | 0 | 0
3.2. | 53 129 54 235 | Dobava obstojnega lomljenca (apnenec) premera 20 do 60 cm in betona C20/25 ter strojno ročna gradnja kamnito betonske zložbe. Posamezni kamni se vežejo z betonom (45% beton), fuge na licu zložbe se obdelajo. | m3 | 765 | 0 | 0
3.3. | 0 | Izdelava in priprava za vgraditev nosilne konstrukcije zaščitne ograje na objektu iz jeklenih cevi s pravokotnim prerezom | m | 19 | 0 | 0
3.4. | 64 114 | Dobava in vgraditev stebra iz jekla za varnostno ograjo, C prereza, dolžine 2000 mm | kos | 38 | 0 | 0
3.5. | 54 581 | Zalitje stebričkov ograje s polnilnim cementnim betonom in epoksidno malto, po načrtu | kos | 38 | 0 | 0
3.6. | 64 831 | Dobava in vgraditev mreže za Izdelavo lovilne ograje, vključno z vsem materialom za pritrditev, iz jeklene vroče cinkane žice 2 mm | m2 | 230 | 0 | 0
3.7. | 0 | Pospravljanje in čiščenje gradbišča po končanih delih | m2 | 154 | 0 | 0
|  | GRADBENA IN OBRTNIŠKA DELA SKUPAJ |  |  |  | 0
4.0. |  | ODVODNJAVANJE
4.1 | 42 247 | Izdelava vzdolžne in prečne drenaže, globoke 1,1 do 2,0 m, iz mešanice enakozrnatega Ø16 mm cementnega betona (0,35 m3m), obvite z geosintetikom, na podložni plasti iz cementnega betona, s PE cevmi premera DN 200 mm | m | 77 | 0 | 0
4.2. | 42 423 | Izdelava izcednice (barbakane) iz gibljive plastične cevi, premera 8 cm, dolžine nad 100 cm | kos | 38 | 0 | 0
4.3. | 44 145 44 816 43 162 | Izdelava vtočnega jaška iz cementnega betona z LTŽ rešetko 350×400, izmere prereza 60 cm, globokega do 4,5 m z navezavo na VJ s PE DN 200, dolžine do 2,0 m | kos | 1 | 0 | 0
4.4. | 0 | Profiliranje zemeljske mulde za zložbo v širini 40 cm z utrditvijo | m | 77 | 0 | 0
|  | SKUPAJ ODVODNJAVANJE |  |  |  | 0
5.0. |  | TUJE STORITVE
5.1. | 79 311 | Projektantski nadzor | ur | 14 | 0 | 0
5.2. | 79 351 | Geotehnični nadzor | ur | 24 | 0 | 0
|  | SKUPAJ TUJE STORITVE |  |  |  | 0

## OZL-6
OPORNA KAMNITO BETONSKA ZLOŽBA
OZL-6 L = 114,0 m
REKAPITULACIJA
vrednost (EUR)
1.0. | PREDDELA |  |  |  |  | 0
2.0. | ZEMELJSKA DELA |  |  |  |  | 0
3.0. | GRADBENA IN OBRTNIŠKA DELA |  |  |  |  | 0
4.0. | ODVODNJAVANJE |  |  |  |  | 0
5.0. | TUJE STORITVE |  |  |  |  | 0
| SKUPAJ BREZ DDV |  |  |  |  | 0
zap.št. | šifra | Opis postavke | enota mere | količina | cena/enoto | vrednost (EUR)
1.0. |  | PREDDELA
1.1. | 11 313 | Postavitev in zavarovanje profilov za zakoličbo objekta s površino nad 100 m2 Opomba: Zakoličba osi oporne kamnito betonske zložbe z zavarovanjem količev izven trase in postavitev prečnih profilov | kos | 6 | 0 | 0
1.2. | 12 141 | Odstranitev grmovja in dreves z debli premera do 10 cm ter vej na redko porasli površini - ročno | m2 | 231 | 0 | 0
1.3. | 12 498 | Porušitev in odstranitev kamnite zložbe, izvedene s cementnim betonom Opomba: odvoz materiala na trajno deponjio (nakladanje, prevoz, deponiranje, takse) | m3 | 20 | 0 | 0
|  | PREDDELA SKUPAJ |  |  |  | 0
2.0. |  | ZEMELJSKA DELA
2.1. | 21 114 | Površinski izkop plodne zemljine – I. kategorije – strojno z nakladanjem Opomba: odvoz viška materiala na trajno deponjio (prevoz, deponiranje, odškodnina, takse) | m3 | 55 | 0 | 0
2.2. | 21 624 | Strojni izkop zemlje III. ktg skupaj s škarpiranjem notranje brežine izkopa z nakladanjem Opomba: odvoz viška materiala na trajno deponjio (prevoz, deponiranje, odškodnina, takse) | m3 | 500 | 0 | 0
2.3. | 21 626 | Strojni izkop zemlje IV. ktg skupaj s škarpiranjem notranje brežine izkopa z nakladanjem Opomba: odvoz materiala na trajno deponjio (prevoz, deponiranje, odškodnina, takse) | m3 | 340 | 0 | 0
2.4. | 21 627 | Strojni in ročni izkop trde kamenine - V. ktg za temeljni del kamnite zložbe z izravnavo temeljnih tal in odmetom na stran za kasnejši zasip za zložbo - (5% - 95%), izkopane zemljine se deponira na začasni deponiji za kasnejšo uporabo
|  | a) strojno | m3 | 363 | 0 | 0
|  | b) ročno | m3 | 25 | 0 | 0
2.5. | 24 214 | Strojni zasip za kamnito betonsko zložbo s kvalitetnim gruščnatim materialom uvaljanjem do Ms = 60 MPa | m3 | 111 | 0 | 0
2.6. | 25 121 | Dovoz in rastiranje plodne zemlje na brežino z valjanjem, v debelini do 15 cm - ročno | m2 | 327 | 0 | 0
2.6.a | 25 151 | Doplačilo za zatravitev s semenom | m2 | 327 | 0 | 0
|  | ZEMELJSKA DELA SKUPAJ |  |  |  | 0
3.0. |  | GRADBENA IN OBRTNIŠKA DELA
3.1. | 53 158 | Vgradnja podbetona C 20/25 v dno temelja zložbe v debelini 20 cm | m3 | 52 | 0 | 0
3.2. | 53 129 54 235 | Dobava obstojnega lomljenca (apnenec) premera 20 do 60 cm in betona C20/25 ter strojno ročna gradnja kamnito betonske zložbe. Posamezni kamni se vežejo z betonom (45% beton), fuge na licu zložbe se obdelajo. | m3 | 669 | 0 | 0
3.3. | 0 | Izdelava in priprava za vgraditev nosilne konstrukcije zaščitne ograje na objektu iz jeklenih cevi s pravokotnim prerezom | m | 29 | 0 | 0
3.4. | 64 114 | Dobava in vgraditev stebra iz jekla za varnostno ograjo, C prereza, dolžine 2000 mm | kos | 58 | 0 | 0
3.5. | 54 581 | Zalitje stebričkov ograje s polnilnim cementnim betonom in epoksidno malto, po načrtu | kos | 58 | 0 | 0
3.6. | 64 831 | Dobava in vgraditev mreže za Izdelavo lovilne ograje, vključno z vsem materialom za pritrditev, iz jeklene vroče cinkane žice 2 mm | m2 | 342 | 0 | 0
3.7. | 0 | Pospravljanje in čiščenje gradbišča po končanih delih | m2 | 342 | 0 | 0
|  | GRADBENA IN OBRTNIŠKA DELA SKUPAJ |  |  |  | 0
4.0. |  | ODVODNJAVANJE
4.1 | 42 247 | Izdelava vzdolžne in prečne drenaže, globoke 1,1 do 2,0 m, iz mešanice enakozrnatega Ø16 mm cementnega betona (0,35 m3m), obvite z geosintetikom, na podložni plasti iz cementnega betona, s PE cevmi premera DN 200 mm | m | 114 | 0 | 0
4.2. | 42 423 | Izdelava izcednice (barbakane) iz gibljive plastične cevi, premera 8 cm, dolžine nad 100 cm | kos | 57 | 0 | 0
4.3. |  | Profiliranje zemeljske mulde za zložbo v širini 40 cm z utrditvijo | m | 114 | 0 | 0
|  | SKUPAJ ODVODNJAVANJE |  |  |  | 0
5.0. |  | TUJE STORITVE
5.1. | 79 311 | Projektantski nadzor | ur | 16 | 0 | 0
5.2. | 79 351 | Geotehnični nadzor | ur | 32 | 0 | 0
|  | SKUPAJ TUJE STORITVE |  |  |  | 0

## OZL-7
OPORNA KAMNITO BETONSKA ZLOŽBA
OZL-7 L = 27,0 m
REKAPITULACIJA
vrednost (EUR)
1.0. | PREDDELA |  |  |  |  | 0
2.0. | ZEMELJSKA DELA |  |  |  |  | 0
3.0. | GRADBENA IN OBRTNIŠKA DELA |  |  |  |  | 0
4.0. | ODVODNJAVANJE |  |  |  |  | 0
5.0. | TUJE STORITVE |  |  |  |  | 0
0
zap.št. | šifra | Opis postavke | enota mere | količina | cena/enoto | vrednost (EUR)
1.0. |  | PREDDELA
1.1. | 11 313 | Postavitev in zavarovanje profilov za zakoličbo objekta s površino nad 100 m2 Opomba: Zakoličba osi oporne kamnito betonske zložbe z zavarovanjem količev izven trase in postavitev prečnih profilov | kos | 6 | 0 | 0
1.2. | 12 141 | Odstranitev grmovja in dreves z debli premera do 10 cm ter vej na redko porasli površini - ročno | m2 | 54 | 0 | 0
1.3. | 12 498 | Porušitev in odstranitev kamnite zložbe, izvedene s cementnim betonom Opomba: odvoz materiala na trajno deponjio (nakladanje, prevoz, deponiranje, takse) | m3 | 58 | 0 | 0
|  | PREDDELA SKUPAJ |  |  |  | 0
2.0. |  | ZEMELJSKA DELA
2.1. | 21 114 | Površinski izkop plodne zemljine – I. kategorije – strojno z nakladanjem Opomba: odvoz viška materiala na trajno deponjio (prevoz, deponiranje, odškodnina, takse) | m3 | 11 | 0 | 0
2.2. | 21 624 | Strojni izkop zemlje III. ktg skupaj s škarpiranjem notranje brežine izkopa z nakladanjem Opomba: odvoz viška materiala na trajno deponjio (prevoz, deponiranje, odškodnina, takse) | m3 | 55 | 0 | 0
2.3. | 21 626 | Strojni izkop zemlje IV. ktg skupaj s škarpiranjem notranje brežine izkopa z nakladanjem Opomba: odvoz materiala na trajno deponjio (prevoz, deponiranje, odškodnina, takse) | m3 | 40 | 0 | 0
2.4. | 21 627 | Strojni in ročni izkop trde kamenine - V. ktg za temeljni del kamnite zložbe z izravnavo temeljnih tal in odmetom na stran za kasnejši zasip za zložbo - (5% - 95%), izkopane zemljine se deponira na začasni deponiji za kasnejšo uporabo
|  | a) strojno | m3 | 40 | 0 | 0
|  | b) ročno | m3 | 8 | 0 | 0
2.5. | 24 214 | Strojni zasip za kamnito betonsko zložbo s kvalitetnim gruščnatim materialom uvaljanjem do Ms = 60 MPa | m3 | 17 | 0 | 0
2.6. | 25 121 | Dovoz in rastiranje plodne zemlje na brežino z valjanjem, v debelini do 15 cm - ročno | m2 | 32 | 0 | 0
2.7. | 25 151 | Doplačilo za zatravitev s semenom | m2 | 32 | 0 | 0
|  | ZEMELJSKA DELA SKUPAJ |  |  |  | 0
3.0. |  | GRADBENA IN OBRTNIŠKA DELA
3.1. | 53 158 | Vgradnja podbetona C 20/25 v dno temelja zložbe v debelini 20 cm | m3 | 10 | 0 | 0
3.2. | 53 129 54 235 | Dobava obstojnega lomljenca (apnenec) premera 20 do 60 cm in betona C20/25 ter strojno ročna gradnja kamnito betonske zložbe. Posamezni kamni se vežejo z betonom (45% beton), fuge na licu zložbe se obdelajo. | m3 | 140 | 0 | 0
3.3. | 0 | Izdelava in priprava za vgraditev nosilne konstrukcije zaščitne ograje na objektu iz jeklenih cevi s pravokotnim prerezom | m | 7 | 0 | 0
3.4. | 64 114 | Dobava in vgraditev stebra iz jekla za varnostno ograjo, C prereza, dolžine 2000 mm | kos | 14 | 0 | 0
3.5. | 54 581 | Zalitje stebričkov ograje s polnilnim cementnim betonom in epoksidno malto, po načrtu | kos | 14 | 0 | 0
3.6. | 64 831 | Dobava in vgraditev mreže za Izdelavo lovilne ograje, vključno z vsem materialom za pritrditev, iz jeklene vroče cinkane žice 2 mm | m2 | 82 | 0 | 0
3.7. | 0 | Pospravljanje in čiščenje gradbišča po končanih delih | m2 | 54 | 0 | 0
|  | GRADBENA IN OBRTNIŠKA DELA SKUPAJ |  |  |  | 0
4.0. |  | ODVODNJAVANJE
4.1 | 42 247 | Izdelava vzdolžne in prečne drenaže, globoke 1,1 do 2,0 m, iz mešanice enakozrnatega Ø16 mm cementnega betona (0,35 m3m), obvite z geosintetikom, na podložni plasti iz cementnega betona, s PE cevmi premera DN 200 mm | m | 27 | 0 | 0
4.2. | 42 423 | Izdelava izcednice (barbakane) iz gibljive plastične cevi, premera 8 cm, dolžine nad 100 cm | kos | 12 | 0 | 0
4.3. | 0 | Profiliranje zemeljske mulde za zložbo v širini 40 cm z utrditvijo | m | 27 | 0 | 0
|  | SKUPAJ ODVODNJAVANJE |  |  |  | 0
5.0. |  | TUJE STORITVE
5.1. | 79 311 | Projektantski nadzor | ur | 5 | 0 | 0
5.2. | 79 351 | Geotehnični nadzor | ur | 10 | 0 | 0
|  | SKUPAJ TUJE STORITVE |  |  |  | 0

## OZL-8
OPORNA KAMNITO BETONSKA ZLOŽBA
OZL-8 L = 210,0 m
REKAPITULACIJA
vrednost (EUR)
1.0. | PREDDELA |  |  |  |  | 0
2.0. | ZEMELJSKA DELA |  |  |  |  | 0
3.0. | GRADBENA IN OBRTNIŠKA DELA |  |  |  |  | 0
4.0. | ODVODNJAVANJE |  |  |  |  | 0
5.0. | TUJE STORITVE |  |  |  |  | 0
| SKUPAJ BREZ DDV |  |  |  |  | 0
zap.št. | šifra | Opis postavke | enota mere | količina | cena/enoto | vrednost (EUR)
1.0. |  | PREDDELA
1.1. | 11 313 | Postavitev in zavarovanje profilov za zakoličbo objekta s površino nad 100 m2 Opomba: Zakoličba osi oporne kamnito betonske zložbe z zavarovanjem količev izven trase in postavitev prečnih profilov | kos | 13 | 0 | 0
1.2. | 12 141 | Odstranitev grmovja in dreves z debli premera do 10 cm ter vej na gosto porasli površini - ročno | m2 | 530 | 0 | 0
1.3. | 12 498 | Porušitev in odstranitev kamnite zložbe, izvedene s cementnim betonom Opomba: odvoz materiala na trajno deponjio (nakladanje, prevoz, deponiranje, takse) | m3 | 350 | 0 | 0
|  | PREDDELA SKUPAJ |  |  |  | 0
2.0. |  | ZEMELJSKA DELA
2.1. | 21 114 | Površinski izkop plodne zemljine – I. kategorije – strojno z nakladanjem Opomba: odvoz viška materiala na trajno deponjio (prevoz, deponiranje, odškodnina, takse) | m3 | 63 | 0 | 0
2.2. | 21 624 | Strojni izkop zemlje III. ktg skupaj s škarpiranjem notranje brežine izkopa z nakladanjem Opomba: odvoz viška materiala na trajno deponjio (prevoz, deponiranje, odškodnina, takse) | m3 | 600 | 0 | 0
2.3. | 21 626 | Strojni izkop zemlje IV. ktg skupaj s škarpiranjem notranje brežine izkopa z nakladanjem Opomba: odvoz materiala na trajno deponjio (prevoz, deponiranje, odškodnina, takse) | m3 | 490 | 0 | 0
2.4. | 21 627 | Strojni in ročni izkop trde kamenine - V. ktg za temeljni del kamnite zložbe z izravnavo temeljnih tal in odmetom na stran za kasnejši zasip za zložbo - (5% - 95%), izkopane zemljine se deponira na začasni deponiji za kasnejšo uporabo
|  | a) strojno | m3 | 435 | 0 | 0
|  | b) ročno | m3 | 60 | 0 | 0
2.5. | 24 214 | Strojni zasip za kamnito betonsko zložbo s kvalitetnim gruščnatim materialom uvaljanjem do Ms = 60 MPa | m3 | 250 | 0 | 0
2.6. | 25 121 | Dovoz in rastiranje plodne zemlje na brežino z valjanjem, v debelini do 15 cm - ročno | m2 | 335 | 0 | 0
2.7. | 25 151 | Doplačilo za zatravitev s semenom | m2 | 335 | 0 | 0
|  | ZEMELJSKA DELA SKUPAJ |  |  |  | 0
3.0. |  | GRADBENA IN OBRTNIŠKA DELA
3.1. | 53 158 | Vgradnja podbetona C 20/25 v dno temelja zložbe v debelini 20 cm | m3 | 95 | 0 | 0
3.2. | 53 129 54 235 | Dobava obstojnega lomljenca (apnenec) premera 20 do 60 cm in betona C20/25 ter strojno ročna gradnja kamnito betonske zložbe. Posamezni kamni se vežejo z betonom (45% beton), fuge na licu zložbe se obdelajo. | m3 | 1500 | 0 | 0
3.3. | 0 | Izdelava in priprava za vgraditev nosilne konstrukcije zaščitne ograje na objektu iz jeklenih cevi s pravokotnim prerezom | m | 53 | 0 | 0
3.4. | 64 114 | Dobava in vgraditev stebra iz jekla za varnostno ograjo, C prereza, dolžine 2000 mm | kos | 105 | 0 | 0
3.5. | 54 581 | Zalitje stebričkov ograje s polnilnim cementnim betonom in epoksidno malto, po načrtu | kos | 105 | 0 | 0
3.6. | 64 831 | Dobava in vgraditev mreže za Izdelavo lovilne ograje, vključno z vsem materialom za pritrditev, iz jeklene vroče cinkane žice 2 mm | m2 | 630 | 0 | 0
3.7. | 0 | Pospravljanje in čiščenje gradbišča po končanih delih | m2 | 420 | 0 | 0
|  | GRADBENA IN OBRTNIŠKA DELA SKUPAJ |  |  |  | 0
4.0. |  | ODVODNJAVANJE
4.1 | 42 247 | Izdelava vzdolžne in prečne drenaže, globoke 1,1 do 2,0 m, iz mešanice enakozrnatega Ø16 mm cementnega betona (0,35 m3m), obvite z geosintetikom, na podložni plasti iz cementnega betona, s PE cevmi premera DN 200 mm | m | 210 | 0 | 0
4.2. | 42 423 | Izdelava izcednice (barbakane) iz gibljive plastične cevi, premera 8 cm, dolžine nad 100 cm | kos | 105 | 0 | 0
4.3. | 44 145 44 816 43 162 | Izdelava vtočnega jaška iz cementnega betona z LTŽ rešetko 350×400, izmere prereza 60 cm, globokega do 4,5 m z navezavo na VJ s PE DN 200, dolžine do 2,0 m | kos | 4 | 0 | 0
4.4. | 0 | Profiliranje zemeljske mulde za zložbo v širini 40 cm z utrditvijo | m | 210 | 0 | 0
|  | SKUPAJ ODVODNJAVANJE |  |  |  | 0
5.0. |  | TUJE STORITVE
5.1. | 79 311 | Projektantski nadzor | ur | 36 | 0 | 0
5.2. | 79 351 | Geotehnični nadzor | ur | 72 | 0 | 0
|  | SKUPAJ TUJE STORITVE |  |  |  | 0

## OZL-9
OPORNA KAMNITO BETONSKA ZLOŽBA
OZL-9 L = 50,0 m
REKAPITULACIJA
vrednost (EUR)
1.0. | PREDDELA |  |  |  |  | 0
2.0. | ZEMELJSKA DELA |  |  |  |  | 0
3.0. | GRADBENA IN OBRTNIŠKA DELA |  |  |  |  | 0
4.0. | ODVODNJAVANJE |  |  |  |  | 0
5.0. | TUJE STORITVE |  |  |  |  | 0
| SKUPAJ BREZ DDV |  |  |  |  | 0
zap.št. | šifra | Opis postavke | enota mere | količina | cena/enoto | vrednost (EUR)
1.0. |  | PREDDELA
1.1. | 11 313 | Postavitev in zavarovanje profilov za zakoličbo objekta s površino nad 100 m2 Opomba: Zakoličba osi oporne kamnito betonske zložbe z zavarovanjem količev izven trase in postavitev prečnih profilov | kos | 5 | 0 | 0
1.2. | 12 141 | Odstranitev grmovja in dreves z debli premera do 10 cm ter vej na gost porasli površini - ročno | m2 | 160 | 0 | 0
|  | PREDDELA SKUPAJ |  |  |  | 0
2.0. |  | ZEMELJSKA DELA
2.1. | 21 114 | Površinski izkop plodne zemljine – I. kategorije – strojno z nakladanjem Opomba: odvoz viška materiala na trajno deponjio (prevoz, deponiranje, odškodnina, takse) | m3 | 26 | 0 | 0
2.2. | 21 624 | Strojni izkop zemlje III. ktg skupaj s škarpiranjem notranje brežine izkopa z nakladanjem Opomba: odvoz viška materiala na trajno deponjio (prevoz, deponiranje, odškodnina, takse) | m3 | 176 | 0 | 0
2.3. | 21 626 | Strojni izkop zemlje IV. ktg skupaj s škarpiranjem notranje brežine izkopa z nakladanjem Opomba: odvoz materiala na trajno deponjio (prevoz, deponiranje, odškodnina, takse) | m3 | 150 | 0 | 0
2.4. | 21 627 | Strojni in ročni izkop trde kamenine - V. ktg za temeljni del kamnite zložbe z izravnavo temeljnih tal in odmetom na stran za kasnejši zasip za zložbo - (5% - 95%), izkopane zemljine se deponira na začasni deponiji za kasnejšo uporabo
|  | a) strojno | m3 | 137 | 0 | 0
|  | b) ročno | m3 | 25 | 0 | 0
2.5. | 24 214 | Strojni zasip za kamnito betonsko zložbo s kvalitetnim gruščnatim materialom uvaljanjem do Ms = 60 MPa | m3 | 37 | 0 | 0
2.6. | 25 121 | Dobava in rastiranje plodne zemlje na brežino z valjanjem, v debelini do 15 cm - ročno | m2 | 105 | 0 | 0
2.7 | 25 151 | Doplačilo za zatravitev s semenom | m2 | 105 | 0 | 0
|  | ZEMELJSKA DELA SKUPAJ |  |  |  | 0
3.0. |  | GRADBENA IN OBRTNIŠKA DELA
3.1. | 53 158 | Vgradnja podbetona C 20/25 v dno temelja zložbe v debelini 20 cm | m3 | 21 | 0 | 0
3.2. | 53 129 54 235 | Dobava obstojnega lomljenca (apnenec) premera 20 do 60 cm in betona C20/25 ter strojno ročna gradnja kamnito betonske zložbe. Posamezni kamni se vežejo z betonom (45% beton), fuge na licu zložbe se obdelajo. | m3 | 414 | 0 | 0
3.3. | 0 | Izdelava in priprava za vgraditev nosilne konstrukcije zaščitne ograje na objektu iz jeklenih cevi s pravokotnim prerezom | m | 13 | 0 | 0
3.4. | 64 114 | Dobava in vgraditev stebra iz jekla za varnostno ograjo, C prereza, dolžine 2000 mm | kos | 25 | 0 | 0
3.5. | 54 581 | Zalitje stebričkov ograje s polnilnim cementnim betonom in epoksidno malto, po načrtu | kos | 25 | 0 | 0
3.6. | 64 831 | Dobava in vgraditev mreže za Izdelavo lovilne ograje, vključno z vsem materialom za pritrditev, iz jeklene vroče cinkane žice 2 mm | m2 | 150 | 0 | 0
3.7. | 0 | Pospravljanje in čiščenje gradbišča po končanih delih | m2 | 100 | 0 | 0
|  | GRADBENA IN OBRTNIŠKA DELA SKUPAJ |  |  |  | 0
4.0. |  | ODVODNJAVANJE
4.1 | 42 247 | Izdelava vzdolžne in prečne drenaže, globoke 1,1 do 2,0 m, iz mešanice enakozrnatega Ø16 mm cementnega betona (0,35 m3m), obvite z geosintetikom, na podložni plasti iz cementnega betona, s PE cevmi premera DN 200 mm | m | 50 | 0 | 0
4.3. | 42 423 | Izdelava izcednice (barbakane) iz gibljive plastične cevi, premera 8 cm, dolžine nad 100 cm | kos | 25 | 0 | 0
4.4. | 0 | Profiliranje zemeljske mulde za zložbo v širini 40 cm z utrditvijo | m | 50 | 0 | 0
|  | SKUPAJ ODVODNJAVANJE |  |  |  | 0
5.0. |  | TUJE STORITVE
5.1. | 79 311 | Projektantski nadzor | ur | 10 | 0 | 0
5.2. | 79 351 | Geotehnični nadzor | ur | 20 | 0 | 0
|  | SKUPAJ TUJE STORITVE |  |  |  | 0

## PZL-3
PODPORNA KAMNITO BETONSKA ZLOŽBA
PZL-3 L = 18,0 m
REKAPITULACIJA
vrednost (EUR)
1.0. | PREDDELA |  |  |  |  | 0
2.0. | ZEMELJSKA DELA |  |  |  |  | 0
3.0. | GRADBENA IN OBRTNIŠKA DELA |  |  |  |  | 0
4.0. | ODVODNJAVANJE |  |  |  |  | 0
5.0. | TUJE STORITVE |  |  |  |  | 0
| SKUPAJ BREZ DDV |  |  |  |  | 0
zap. št. | šifra | Opis postavke | enota mere | količina | cena/enoto | vrednost (EUR)
1.0. |  | PREDDELA
1.1. | 11 313 11 241 | Postavitev in zavarovanje profilov za zakoličbo objekta s površino nad 100 m2 Postavitev in zavarovanje prečnega profila vodotoka Opomba:Zakoličba osi podporne kamnito betonske zložbe z zavarovanjem količev izven trase in postavitev prečnih profilov | kos | 3 | 0 | 0
1.2. | 12 131 | Odstranitev grmovja in dreves z debli premera do 10 cm ter vej na redko porasli površini - ročno | m2 | 10 | 0 | 0
1.3. | 12 498 | Porušitev in odstranitev kamnite zložbe, izvedene s cementnim betonom Opomba: odvoz materiala na trajno deponjio (nakladanje, prevoz, deponiranje, takse) | m3 | 35 | 0 | 0
|  | PREDDELA SKUPAJ |  |  |  | 0
2.0. |  | ZEMELJSKA DELA
2.1. | 28 116 28 126 | Dobava, vgraditev in vzdrževanje uvrtanih (kladivo) železniških tirnic založenimi s plohi - zagatna stena, višine h = od 2,5 do 3,0 m, dolžina delovnega platoja 28 m. Premer vrtine fi 200 mm v razmaku 1 m, dolžina vrtanja 84 m od tega 21 m v trdo hribino. | m2 | 84 | 0 | 0
2.2. | 21 644 | Strojni izkop zemlje III. ktg do višine planuma delovnega platoja, skupaj s škarpiranjem notranje brežine izkopa z nakladanjem Opomba: odvoz viška materiala na trajno deponjio (prevoz, deponiranje, odškodnina, takse) | m3 | 216 | 0 | 0
2.3. | 21 646 | Strojni izkop zemlje IV. ktg pod planumom delovnega platoja, skupaj s škarpiranjem notranje brežine izkopa z nakladanjem Opomba: odvoz materiala na trajno deponjio (prevoz, deponiranje, odškodnina, takse) | m3 | 61 | 0 | 0
2.4. | 21 647 | Strojni in ročni izkop trde kamenine - V. ktg za temeljni del kamnite zložbe z izravnavo temeljnih tal in odmetom na stran za kasnejši zasip za zložbo - (95% - 5%), izkopane zemljine se deponira na začasni deponiji za kasnejšo uporabo
|  | a) strojno | m3 | 86 | 0 | 0
|  | b) ročno | m3 | 5 | 0 | 0
2.5. | 24 112 | Vgraditev nasipa iz zrnate kamnine – III. kategorije | m3 | 120 | 0 | 0
2.6. | 23 431 | Izdelava uvozne rampe in delovnega platoja širine 5,00 m, debeline 30 cm iz gruščnatega materiala z utrjevanjem do ustrezne zbitosti | m3 | 50 | 0 | 0
2.7. | 25 284 | Izdelava skalometa - kamen v suho, v urejeni brežini pod naklonom, kamen premera do 60 cm, primerno zložen in vtisnjem v zemljo. | m3 | 47 | 0 | 0
2.8. | 24 214 | Strojni zasip za kamnito betonsko zložbo s kvalitetnim gruščnatim materialom uvaljanjem do Ms = 60 MPa | m3 | 80 | 0 | 0
|  | ZEMELJSKA DELA SKUPAJ |  |  |  | 0
3.0. |  | GRADBENA IN OBRTNIŠKA DELA
3.1. | 53 158 | Vgradnja podbetona C 20/25 v dno temelja zložbe v debelini 20 cm | m3 | 11 | 0 | 0
3.2. | 53 129 54 235 | Dobava obstojnega lomljenca (apnenec) premera 30 do 80 cm in betona C 20/25 ter strojno ročna gradnja kamnitega zidu. Posamezni kamni se vežejo z betonom (40% beton), fuge na licu zidu se obdelajo. Izvede se tudi pozidava obeh koncev podporne konstrukcije. | m3 | 210 | 0 | 0
3.3. |  | Izdelava armiranobetonske robnega venca z vsemi potrebnimi in pomožnimi deli
| 51 712 | a) Izdelava obešenega opaža robnega venca na premostitvenem, opornem in podpornem objektu po detajlu (2x kotna letev) | m2 | 36 | 0 | 0
| 52 223 52 231 | b) Nabava, dobava in vgradnja armature B500B, premera 6 in 14 mm vključno z vrtanjem in vgradnjo sidernih trnov | kg | 1920 | 0 | 0
| 53 139 53 623 53 635 | c) Nabava, dobava in vgradnja betona C30/37 XD3, XF4 | m3 | 24 | 0 | 0
3.4. | 59 842 | Izdelava dilatacijskih reg z uporabo trajno elastičnega kita A=0,55m2 | kos | 3 | 0 | 0
3.5. | 0 | Pospravljanje in čiščenje gradbišča po končanih delih | m2 | 100 | 0 | 0
|  | GRADBENA IN OBRTNIŠKA DELA SKUPAJ |  |  |  | 0
4.0. |  | ODVODNJAVANJE
4.1. | 42 247 | Dobava in vgradnja drenažne cevi DN 160, na betonsko podlago debeline 0,15 m, z zaščito z geotekstilom (200g/m2) in drenažnim enozrnatim betonom (0,20 m3/m) | m | 18 | 0 | 0
4.2. | 42 423 | Izdelava izcednice (barbakane) iz gibljive plastične cevi, premera 8 cm, dolžine nad 100 cm | kos | 9 | 0 | 0
|  | SKUPAJ ODVODNJAVANJE |  |  |  | 0
5.0. |  | TUJE STORITVE
5.1. | 79 311 | Projektantski nadzor | ur | 4 | 0 | 0
5.2. | 79 351 | Geotehnični nadzor | ur | 8 | 0 | 0
|  | SKUPAJ TUJE STORITVE |  |  |  | 0

## PZL-4
PODPORNA KAMNITO BETONSKA ZLOŽBA
PZL-4 L = 19,0 m
REKAPITULACIJA
vrednost (EUR)
1.0. | PREDDELA |  |  |  |  | 0
2.0. | ZEMELJSKA DELA |  |  |  |  | 0
3.0. | GRADBENA IN OBRTNIŠKA DELA |  |  |  |  | 0
4.0. | ODVODNJAVANJE |  |  |  |  | 0
5.0. | TUJE STORITVE |  |  |  |  | 0
| SKUPAJ BREZ DDV |  |  |  |  | 0
zap. št. | šifra | Opis postavke | enota mere | količina | cena/enoto | vrednost (EUR)
1.0. |  | PREDDELA
1.1. | 11 313 11 241 | Postavitev in zavarovanje profilov za zakoličbo objekta s površino nad 100 m2 Postavitev in zavarovanje prečnega profila vodotoka Opomba:Zakoličba osi podporne kamnito betonske zložbe z zavarovanjem količev izven trase in postavitev prečnih profilov | kos | 3 | 0 | 0
1.2. | 12 131 | Odstranitev grmovja in dreves z debli premera do 30 cm ter vej na redko porasli površini - ročno | m2 | 40 | 0 | 0
1.3. | 12 498 | Porušitev in odstranitev kamnite zložbe, izvedene s cementnim betonom Opomba: odvoz materiala na trajno deponjio (nakladanje, prevoz, deponiranje, takse) | m3 | 35 | 0 | 0
|  | PREDDELA SKUPAJ |  |  |  | 0
2.0. |  | ZEMELJSKA DELA
2.1. | 28 116 28 126 | Dobava, vgraditev in vzdrževanje uvrtanih (kladivo) železniških tirnic založenimi s plohi - zagatna stena, višine h = od 2,5 do 3,0 m, dolžina delovnega platoja 30 m. Premer vrtine fi 200 mm v razmaku 1 m, dolžina vrtanja 90 m od tega 23 m v trdo hribino. | m2 | 90 | 0 | 0
2.2. | 21 644 | Strojni izkop zemlje III. ktg do višine planuma delovnega platoja, skupaj s škarpiranjem notranje brežine izkopa z nakladanjem Opomba: odvoz viška materiala na trajno deponjio (prevoz, deponiranje, odškodnina, takse) | m3 | 165 | 0 | 0
2.3. | 21 646 | Strojni izkop zemlje IV. ktg pod planumom delovnega platoja, skupaj s škarpiranjem notranje brežine izkopa z nakladanjem Opomba: odvoz materiala na trajno deponjio (prevoz, deponiranje, odškodnina, takse) | m3 | 237 | 0 | 0
2.4. | 21 647 | Strojni in ročni izkop trde kamenine - V. ktg za temeljni del kamnite zložbe z izravnavo temeljnih tal in odmetom na stran za kasnejši zasip za zložbo - (95% - 5%), izkopane zemljine se deponira na začasni deponiji za kasnejšo uporabo
|  | a) strojno | m3 | 66 | 0 | 0
|  | b) ročno | m3 | 6 | 0 | 0
2.5. | 24 112 | Vgraditev nasipa iz zrnate kamnine – 3. kategorije | m3 | 46 | 0 | 0
2.6. | 23 431 | Izdelava uvozne rampe in delovnega platoja širine 5,00 m, debeline 30 cm iz gruščnatega materiala z utrjevanjem do ustrezne zbitosti | m3 | 52 | 0 | 0
2.7. | 25 284 | Izdelava skalometa - kamen v suho, v urejeni brežini pod naklonom, kamen do fi 60 cm, primerno zložen in vtisnjem v zemljo. | m3 | 48 | 0 | 0
2.8. | 24 212 | Strojni zasip za kamnito betonsko zložbo s kvalitetnim gruščnatim materialom uvaljanjem do Ms = 60 MPa | m3 | 104 | 0 | 0
|  | ZEMELJSKA DELA SKUPAJ |  |  |  | 0
3.0. |  | GRADBENA IN OBRTNIŠKA DELA
3.1. | 53 158 | Vgradnja podbetona C 20/25 v dno temelja zložbe v debelini 20 cm | m3 | 11 | 0 | 0
3.2. | 53 129 54 235 | Dobava obstojnega lomljenca (apnenec) premera 30 do 80 cm in betona C 20/25 ter strojno ročna gradnja kamnitega zidu. Posamezni kamni se vežejo z betonom (40% beton), fuge na licu zidu se obdelajo. Izvede se tudi pozidava obeh koncev podporne konstrukcije. | m3 | 228 | 0 | 0
3.3. |  | Izdelava armiranobetonske robnega venca zložbe z vsemi potrebnimi in pomožnimi deli
| 51 712 | a) Izdelava obešenega opaža robnega venca na premostitvenem, opornem in podpornem objektu po detajlu (2x kotna letev) | m2 | 38 | 0 | 0
| 52 223 52 231 | b) Nabava, dobava in vgradnja armature B500B, premera 6 in 14 mm vključno z vrtanjem in vgradnjo sidernih trnov | kg | 2160 | 0 | 0
| 53 139 53 623 53 635 | c) Nabava, dobava in vgradnja betona C30/37 XD3, XF4 | m3 | 24 | 0 | 0
3.4. | 59 842 | Izdelava dilatacijskih reg z uporabo trajno elastičnega kita A=0,5m2 | kos | 3 | 0 | 0
3.5. | 0 | Pospravljanje in čiščenje gradbišča po končanih delih | m2 | 38 | 0 | 0
|  | GRADBENA IN OBRTNIŠKA DELA SKUPAJ |  |  |  | 0
4.0. |  | ODVODNJAVANJE
4.1. | 42 247 | Dobava in vgradnja drenažne cevi DN 160, na betonsko podlago debeline 0,15 m, z zaščito z geotekstilom (200g/m2) in drenažnim enozrnatim betonom (0,20 m3/m) | m | 19 | 0 | 0
4.2. | 42 423 | Izdelava izcednice (barbakane) iz gibljive plastične cevi, premera 8 cm, dolžine nad 100 cm | kos | 9 | 0 | 0
|  | SKUPAJ ODVODNJAVANJE |  |  |  | 0
5.0. |  | TUJE STORITVE
5.1. | 79 311 | Projektantski nadzor | ur | 4 | 0 | 0
5.2. | 79 351 | Geotehnični nadzor | ur | 8 | 0 | 0
|  | SKUPAJ TUJE STORITVE |  |  |  | 0

## PZL-5
PODPORNA KAMNITO BETONSKA ZLOŽBA
PZL-5 L = 60,0 m
REKAPITULACIJA
vrednost (EUR)
1.0. | PREDDELA |  |  |  |  | 0
2.0. | ZEMELJSKA DELA |  |  |  |  | 0
3.0. | GRADBENA IN OBRTNIŠKA DELA |  |  |  |  | 0
4.0. | ODVODNJAVANJE |  |  |  |  | 0
5.0. | TUJE STORITVE |  |  |  |  | 0
| SKUPAJ BREZ DDV |  |  |  |  | 0
zap. št. | šifra | Opis postavke | enota mere | količina | cena/enoto | vrednost (EUR)
1.0. |  | PREDDELA
1.1. | 11 313 11 241 | Postavitev in zavarovanje profilov za zakoličbo objekta s površino nad 100 m2 Postavitev in zavarovanje prečnega profila vodotoka Opomba:Zakoličba osi podporne kamnito betonske zložbe z zavarovanjem količev izven trase in postavitev prečnih profilov | kos | 6 | 0 | 0
1.2. | 12 131 | Odstranitev grmovja in dreves z debli premera do 20 cm ter vej na redko porasli površini - ročno | m2 | 120 | 0 | 0
1.3. | 12 498 | Porušitev in odstranitev kamnite zložbe, izvedene s cementnim betonom Opomba: odvoz materiala na trajno deponjio (nakladanje, prevoz, deponiranje, takse) | m3 | 300 | 0 | 0
|  | PREDDELA SKUPAJ |  |  |  | 0
2.0. |  | ZEMELJSKA DELA
2.1. | 28 116 28 126 | Dobava, vgraditev in vzdrževanje uvrtanih (kladivo) železniških tirnic založenimi s plohi - zagatna stena, višine h = od 2,5 do 3,0 m, dolžina delovnega platoja 80 m. Premer vrtine fi 200 mm v razmaku 1 m, dolžina vrtanja 240 m od tega 60 m v trdo hribino. | m2 | 240 | 0 | 0
2.2. | 21 644 | Strojni izkop zemlje III. ktg do višine planuma delovnega platoja, skupaj s škarpiranjem notranje brežine izkopa z nakladanjem Opomba: odvoz viška materiala na trajno deponjio (prevoz, deponiranje, odškodnina, takse) | m3 | 828 | 0 | 0
2.3. | 21 646 | Strojni izkop zemlje IV. ktg pod planumom delovnega platoja, skupaj s škarpiranjem notranje brežine izkopa z nakladanjem Opomba: odvoz materiala na trajno deponjio (prevoz, deponiranje, odškodnina, takse) | m3 | 442 | 0 | 0
2.4. | 21 647 | Strojni in ročni izkop trde kamenine - V. ktg za temeljni del kamnite zložbe z izravnavo temeljnih tal in odmetom na stran za kasnejši zasip za zložbo - (95% - 5%), izkopane zemljine se deponira na začasni deponiji za kasnejšo uporabo
|  | a) strojno | m3 | 335 | 0 | 0
|  | b) ročno | m3 | 18 | 0 | 0
2.5. | 24 112 | Vgraditev nasipa iz zrnate kamnine – 3. kategorije | m3 | 321 | 0 | 0
2.6. | 23 431 | Izdelava uvozne rampe in delovnega platoja širine 5,00 m, debeline 30 cm iz gruščnatega materiala z utrjevanjem do ustrezne zbitosti | m3 | 144 | 0 | 0
2.7. | 25 284 | Izdelava skalometa - kamen v suho, v urejeni brežini pod naklonom, kamen premera do 60 cm, primerno zložen in vtisnjem v zemljo. | m3 | 151 | 0 | 0
2.8. | 24 212 | Strojni zasip za kamnito betonsko zložbo s kvalitetnim gruščnatim materialom uvaljanjem do Ms = 60 MPa | m3 | 342 | 0 | 0
|  | ZEMELJSKA DELA SKUPAJ |  |  |  | 0
3.0. |  | GRADBENA IN OBRTNIŠKA DELA
3.1. | 53 158 | Vgradnja podbetona C 20/25 v dno temelja zložbe v debelini 20 cm | m3 | 37 | 0 | 0
3.2. | 53 129 54 235 | Dobava obstojnega lomljenca (apnenec) premera 30 do 80 cm in betona C 20/25 ter strojno ročna gradnja kamnitega zidu. Posamezni kamni se vežejo z betonom (40% beton), fuge na licu zidu se obdelajo. Izvede se tudi pozidava obeh koncev podporne konstrukcije. | m3 | 785 | 0 | 0
3.3. |  | Izdelava armiranobetonske robnega venca z vsemi potrebnimi in pomožnimi deli
| 51 712 | a) Izdelava obešenega opaža robnega venca na premostitvenem, opornem in podpornem objektu po detajlu (2x kotna letev) | m2 | 120 | 0 | 0
| 52 223 52 231 | b) Nabava, dobava in vgradnja armature B500B, premera 6 in 14 mm vključno z vrtanjem in vgradnjo sidernih trnov | kg | 4860 | 0 | 0
| 53 139 53 623 53 635 | c) Nabava, dobava in vgradnja betona C30/37 XD3, XF4 | m3 | 54 | 0 | 0
3.4. | 59 842 | Izdelava dilatacijskih reg z uporabo trajno elastičnega kita A=0,35m2 | kos | 10 | 0 | 0
3.5. | 0 | Pospravljanje in čiščenje gradbišča po končanih delih | m2 | 120 | 0 | 0
|  | GRADBENA IN OBRTNIŠKA DELA SKUPAJ |  |  |  | 0
4.0. |  | ODVODNJAVANJE
4.1. | 42 247 | Dobava in vgradnja drenažne cevi DN 160, na betonsko podlago debeline 0,15 m, z zaščito z geotekstilom (200g/m2) in drenažnim enozrnatim betonom (0,20 m3/m) | m | 60 | 0 | 0
4.2. | 42 423 | Izdelava izcednice (barbakane) iz gibljive plastične cevi, premera 8 cm, dolžine nad 100 cm | kos | 30 | 0 | 0
|  | SKUPAJ ODVODNJAVANJE |  |  |  | 0
5.0. |  | TUJE STORITVE
5.1. | 79 311 | Projektantski nadzor | ur | 12 | 0 | 0
5.2. | 79 351 | Geotehnični nadzor | ur | 24 | 0 | 0
|  | SKUPAJ TUJE STORITVE |  |  |  | 0

## PZL-6
PODPORNA KAMNITO BETONSKA ZLOŽBA
PZL-6 L = 120,0 m
REKAPITULACIJA
vrednost (EUR)
1.0. | PREDDELA |  |  |  |  | 0
2.0. | ZEMELJSKA DELA |  |  |  |  | 0
3.0. | GRADBENA IN OBRTNIŠKA DELA |  |  |  |  | 0
4.0. | ODVODNJAVANJE |  |  |  |  | 0
5.0. | TUJE STORITVE |  |  |  |  | 0
| SKUPAJ BREZ DDV |  |  |  |  | 0
zap. št. | šifra | Opis postavke | enota mere | količina | cena/enoto | vrednost (EUR)
1.0. |  | PREDDELA
1.1. | 11 313 11 241 | Postavitev in zavarovanje profilov za zakoličbo objekta s površino nad 100 m2 Postavitev in zavarovanje prečnega profila vodotoka Opomba:Zakoličba osi podporne kamnito betonske zložbe z zavarovanjem količev izven trase in postavitev prečnih profilov | kos | 8 | 0 | 0
1.2. | 12 131 | Odstranitev grmovja in dreves z debli premera do 30 cm ter vej na redko porasli površini - ročno | m2 | 240 | 0 | 0
1.3. | 12 498 | Porušitev in odstranitev kamnite zložbe, izvedene s cementnim betonom Opomba: odvoz materiala na trajno deponjio (nakladanje, prevoz, deponiranje, takse) | m3 | 150 | 0 | 0
|  | PREDDELA SKUPAJ |  |  |  | 0
2.0. |  | ZEMELJSKA DELA
2.1. | 28 116 28 126 | Dobava, vgraditev in vzdrževanje uvrtanih (kladivo) železniških tirnic založenimi s plohi - zagatna stena, višine h = od 2,5 do 3,0 m, dolžina delovnega platoja 140 m. Premer vrtine fi 200 mm v razmaku 1 m, dolžina vrtanja 420 m od tega 105 m v trdo hribino. | m2 | 420 | 0 | 0
2.2. | 21 644 | Strojni izkop zemlje III. ktg do višine planuma delovnega platoja, skupaj s škarpiranjem notranje brežine izkopa z nakladanjem Opomba: odvoz viška materiala na trajno deponjio (prevoz, deponiranje, odškodnina, takse) | m3 | 1550 | 0 | 0
2.3. | 21 646 | Strojni izkop zemlje IV. ktg pod planumom delovnega platoja, skupaj s škarpiranjem notranje brežine izkopa z nakladanjem Opomba: odvoz materiala na trajno deponjio (prevoz, deponiranje, odškodnina, takse) | m3 | 1010 | 0 | 0
2.4. | 21 647 | Strojni in ročni izkop trde kamenine - V. ktg za temeljni del kamnite zložbe z izravnavo temeljnih tal in odmetom na stran za kasnejši zasip za zložbo - (95% - 5%), izkopane zemljine se deponira na začasni deponiji za kasnejšo uporabo
|  | a) strojno | m3 | 350 | 0 | 0
|  | b) ročno | m3 | 25 | 0 | 0
2.5. | 24 112 | Vgraditev nasipa iz zrnate kamnine – 3. kategorije | m3 | 10 | 0 | 0
2.6. | 23 431 | Izdelava uvozne rampe in delovnega platoja širine 5,00 m, debeline 30 cm iz gruščnatega materiala z utrjevanjem do ustrezne zbitosti | m3 | 210 | 0 | 0
2.7. | 25 284 | Strojni zasip pred kamnito betonsko zložbo s kvalitetnim gruščnatim materialom uvaljanjem do Ms = 60 MPa | m3 | 260 | 0 | 0
2.8. | 24 212 | Strojni zasip za kamnito betonsko zložbo s kvalitetnim gruščnatim materialom uvaljanjem do Ms = 60 MPa | m3 | 376 | 0 | 0
|  | ZEMELJSKA DELA SKUPAJ |  |  |  | 0
3.0. |  | GRADBENA IN OBRTNIŠKA DELA
3.1. | 53 158 | Vgradnja podbetona C 20/25 v dno temelja zložbe v debelini 20 cm | m3 | 68 | 0 | 0
3.2. | 53 129 54 235 | Dobava obstojnega lomljenca (apnenec) premera 30 do 80 cm in betona C 20/25 ter strojno ročna gradnja kamnitega zidu. Posamezni kamni se vežejo z betonom (40% beton), fuge na licu zidu se obdelajo. Izvede se tudi pozidava obeh koncev podporne konstrukcije. | m3 | 1455 | 0 | 0
3.3. |  | Izdelava armiranobetonske robnega venca z vsemi potrebnimi in pomožnimi deli
| 51 712 | a) Izdelava obešenega opaža robnega venca na premostitvenem, opornem in podpornem objektu po detajlu (2x kotna letev) | m2 | 240 | 0 | 0
| 52 223 52 231 | b) Nabava, dobava in vgradnja armature B500B, premera 6 in 14 mm vključno z vrtanjem in vgradnjo sidernih trnov | kg | 4700 | 0 | 0
| 53 139 53 623 53 635 | c) Nabava, dobava in vgradnja betona C30/37 XD3, XF4 | m3 | 40 | 0 | 0
3.4. | 59 842 | Izdelava dilatacijskih reg z uporabo trajno elastičnega kita A=0,35m2 | kos | 20 | 0 | 0
3.5. | 0 | Pospravljanje in čiščenje gradbišča po končanih delih | m2 | 240 | 0 | 0
|  | GRADBENA IN OBRTNIŠKA DELA SKUPAJ |  |  |  | 0
4.0. |  | ODVODNJAVANJE
4.1. | 42 247 | Dobava in vgradnja drenažne cevi DN 160, na betonsko podlago debeline 0,15 m, z zaščito z geotekstilom (200g/m2) in drenažnim enozrnatim betonom (0,20 m3/m) | m | 120 | 0 | 0
4.2. | 42 423 | Izdelava izcednice (barbakane) iz gibljive plastične cevi, premera 8 cm, dolžine nad 100 cm | kos | 60 | 0 | 0
|  | SKUPAJ ODVODNJAVANJE |  |  |  | 0
5.0. |  | TUJE STORITVE
5.1. | 79 311 | Projektantski nadzor | ur | 24 | 0 | 0
5.2. | 79 351 | Geotehnični nadzor | ur | 48 | 0 | 0
|  | SKUPAJ TUJE STORITVE |  |  |  | 0

## PZL-7
PODPORNA KAMNITO BETONSKA ZLOŽBA
PZL-7 L = 462,0 m
REKAPITULACIJA
vrednost (EUR)
1.0. | PREDDELA |  |  |  |  | 0
2.0. | ZEMELJSKA DELA |  |  |  |  | 0
3.0. | GRADBENA IN OBRTNIŠKA DELA |  |  |  |  | 0
4.0. | ODVODNJAVANJE |  |  |  |  | 0
5.0. | TUJE STORITVE |  |  |  |  | 0
| SKUPAJ BREZ DDV |  |  |  |  | 0
zap. št. | šifra | Opis postavke | enota mere | količina | cena/enoto | vrednost (EUR)
1.0. |  | PREDDELA
1.1. | 11 313 11 241 | Postavitev in zavarovanje profilov za zakoličbo objekta s površino nad 100 m2 Postavitev in zavarovanje prečnega profila vodotoka Opomba:Zakoličba osi podporne kamnito betonske zložbe z zavarovanjem količev izven trase in postavitev prečnih profilov | kos | 24 | 0 | 0
1.2. | 12 131 | Odstranitev grmovja in dreves z debli premera do 30 cm ter vej na redko porasli površini - ročno | m2 | 924 | 0 | 0
1.3. | 12 498 | Porušitev in odstranitev kamnite zložbe, izvedene s cementnim betonom Opomba: odvoz materiala na trajno deponjio (nakladanje, prevoz, deponiranje, takse) | m3 | 200 | 0 | 0
|  | PREDDELA SKUPAJ |  |  |  | 0
2.0. |  | ZEMELJSKA DELA
2.1. | 28 116 28 126 | Dobava, vgraditev in vzdrževanje uvrtanih (kladivo) železniških tirnic založenimi s plohi - zagatna stena, višine h = od 2,5 do 3,0 m, dolžina delovnega platoja 482 m. Premer vrtine fi 200 mm v razmaku 1 m, dolžina vrtanja 1446 m od tega 360 m v trdo hribino. | m2 | 1446 | 0 | 0
2.2. | 21 644 | Strojni izkop zemlje III. ktg do višine planuma delovnega platoja, skupaj s škarpiranjem notranje brežine izkopa z nakladanjem Opomba: odvoz viška materiala na trajno deponjio (prevoz, deponiranje, odškodnina, takse) | m3 | 3340 | 0 | 0
2.3. | 21 646 | Strojni izkop zemlje IV. ktg pod planumom delovnega platoja, skupaj s škarpiranjem notranje brežine izkopa z nakladanjem Opomba: odvoz materiala na trajno deponjio (prevoz, deponiranje, odškodnina, takse) | m3 | 2702 | 0 | 0
2.4. | 21 647 | Strojni in ročni izkop trde kamenine - V. ktg za temeljni del kamnite zložbe z izravnavo temeljnih tal in odmetom na stran za kasnejši zasip za zložbo - (95% - 5%), izkopane zemljine se deponira na začasni deponiji za kasnejšo uporabo
|  | a) strojno | m3 | 1195 | 0 | 0
|  | b) ročno | m3 | 63 | 0 | 0
2.5. | 24 112 | Vgraditev nasipa iz zrnate kamnine – 3. kategorije | m3 | 668 | 0 | 0
2.6. | 23 431 | Izdelava uvozne rampe in delovnega platoja širine 5,00 m, debeline 30 cm iz gruščnatega materiala z utrjevanjem do ustrezne zbitosti | m3 | 862 | 0 | 0
2.7. | 25 284 | Strojni zasip pred kamnito betonsko zložbo s kvalitetnim gruščnatim materialom uvaljanjem do Ms = 60 MPa | m3 | 360 | 0 | 0
2.8. | 24 212 | Strojni zasip za kamnito betonsko zložbo s kvalitetnim gruščnatim materialom uvaljanjem do Ms = 60 MPa | m3 | 1387 | 0 | 0
2.9. | 25 284 | Izdelava skalometa - kamen v suho, v urejeni brežini pod naklonom, kamen premera do 60 cm, primerno zložen in vtisnjem v zemljo. | m3 | 1164 | 0 | 0
|  | ZEMELJSKA DELA SKUPAJ |  |  |  | 0
3.0. |  | GRADBENA IN OBRTNIŠKA DELA
3.1. | 53 158 | Vgradnja podbetona C 20/25 v dno temelja zložbe v debelini 20 cm | m3 | 224 | 0 | 0
3.2. | 53 129 54 235 | Dobava obstojnega lomljenca (apnenec) premera 30 do 80 cm in betona C 20/25 ter strojno ročna gradnja kamnitega zidu. Posamezni kamni se vežejo z betonom (40% beton), fuge na licu zidu se obdelajo. Izvede se tudi pozidava obeh koncev podporne konstrukcije. | m3 | 3554 | 0 | 0
3.3. |  | Izdelava armiranobetonske robnega venca z vsemi potrebnimi in pomožnimi deli
| 51 712 | a) Izdelava obešenega opaža robnega venca na premostitvenem, opornem in podpornem objektu po detajlu (2x kotna letev) | m2 | 924 | 0 | 0
| 52 223 52 231 | b) Nabava, dobava in vgradnja armature B500B, premera 6 in 14 mm vključno z vrtanjem in vgradnjo sidernih trnov | kg | 29120 | 0 | 0
| 53 139 53 623 53 635 | c) Nabava, dobava in vgradnja betona C30/37 XD3, XF4 | m3 | 416 | 0 | 0
3.4. | 59 842 | Izdelava dilatacijskih reg z uporabo trajno elastičnega kita A=0,35m2 | kos | 77 | 0 | 0
3.5. | 0 | Pospravljanje in čiščenje gradbišča po končanih delih | m2 | 924 | 0 | 0
|  | GRADBENA IN OBRTNIŠKA DELA SKUPAJ |  |  |  | 0
4.0. |  | ODVODNJAVANJE
4.1. | 42 247 | Dobava in vgradnja drenažne cevi DN 160, na betonsko podlago debeline 0,15 m, z zaščito z geotekstilom (200g/m2) in drenažnim enozrnatim betonom (0,20 m3/m) | m | 462 | 0 | 0
4.2. | 42 423 | Izdelava izcednice (barbakane) iz gibljive plastične cevi, premera 8 cm, dolžine nad 100 cm | kos | 230 | 0 | 0
|  | SKUPAJ ODVODNJAVANJE |  |  |  | 0
5.0. |  | TUJE STORITVE
5.1. | 79 311 | Projektantski nadzor | ur | 44 | 0 | 0
5.2. | 79 351 | Geotehnični nadzor | ur | 88 | 0 | 0
|  | SKUPAJ TUJE STORITVE |  |  |  | 0

## PZL-8
PODPORNA KAMNITO BETONSKA ZLOŽBA
PZL-8 L = 84,0 m
REKAPITULACIJA
vrednost (EUR)
1.0. | PREDDELA |  |  |  |  | 0
2.0. | ZEMELJSKA DELA |  |  |  |  | 0
3.0. | GRADBENA IN OBRTNIŠKA DELA |  |  |  |  | 0
4.0. | ODVODNJAVANJE |  |  |  |  | 0
5.0. | TUJE STORITVE |  |  |  |  | 0
| SKUPAJ BREZ DDV |  |  |  |  | 0
zap. št. | šifra | Opis postavke | enota mere | količina | cena/enoto | vrednost (EUR)
1.0. |  | PREDDELA
1.1. | 11 313 11 241 | Postavitev in zavarovanje profilov za zakoličbo objekta s površino nad 100 m2 Postavitev in zavarovanje prečnega profila vodotoka Opomba:Zakoličba osi podporne kamnito betonske zložbe z zavarovanjem količev izven trase in postavitev prečnih profilov | kos | 6 | 0 | 0
1.2. | 12 131 | Odstranitev grmovja in dreves z debli premera do 10 cm ter vej na redko porasli površini - ročno | m2 | 168 | 0 | 0
1.3. | 12 498 | Porušitev in odstranitev kamnite zložbe, izvedene s cementnim betonom Opomba: odvoz materiala na trajno deponjio (nakladanje, prevoz, deponiranje, takse) | m3 | 300 | 0 | 0
|  | PREDDELA SKUPAJ |  |  |  | 0
2.0. |  | ZEMELJSKA DELA
2.1. | 28 116 28 126 | Dobava, vgraditev in vzdrževanje uvrtanih (kladivo) železniških tirnic založenimi s plohi - zagatna stena, višine h do 2,50 m, dolžina delovnega platoja 104 m. Premer vrtine fi 200 mm v razmaku 1 m, dolžina vrtanja 260 m od tega 80 m v trdo hribino. | m2 | 260 | 0 | 0
2.2. | 21 644 | Strojni izkop zemlje III. ktg do višine planuma delovnega platoja, skupaj s škarpiranjem notranje brežine izkopa z nakladanjem Opomba: odvoz viška materiala na trajno deponjio (prevoz, deponiranje, odškodnina, takse) | m3 | 445 | 0 | 0
2.3. | 21 646 | Strojni izkop zemlje IV. ktg pod planumom delovnega platoja, skupaj s škarpiranjem notranje brežine izkopa z nakladanjem Opomba: odvoz materiala na trajno deponjio (prevoz, deponiranje, odškodnina, takse) | m3 | 321 | 0 | 0
2.4. | 21 647 | Strojni in ročni izkop trde kamenine - V. ktg za temeljni del kamnite zložbe z izravnavo temeljnih tal in odmetom na stran za kasnejši zasip za zložbo - (95% - 5%), izkopane zemljine se deponira na začasni deponiji za kasnejšo uporabo
|  | a) strojno | m3 | 138 | 0 | 0
|  | b) ročno | m3 | 11 | 0 | 0
2.5. | 24 112 | Vgraditev nasipa iz zrnate kamnine – 3. kategorije | m3 | 101 | 0 | 0
2.6. | 23 431 | Izdelava uvozne rampe in delovnega platoja širine 5,00 m, debeline 30 cm iz gruščnatega materiala z utrjevanjem do ustrezne zbitosti | m3 | 156 | 0 | 0
2.7. | 24 212 | Strojni zasip za kamnito betonsko zložbo s kvalitetnim gruščnatim materialom uvaljanjem do Ms = 60 MPa | m3 | 99 | 0 | 0
2.8. | 25 284 | Izdelava skalometa - kamen v suho, v urejeni brežini pod naklonom, kamen premera do 60 cm, primerno zložen in vtisnjem v zemljo. | m3 | 212 | 0 | 0
|  | ZEMELJSKA DELA SKUPAJ |  |  |  | 0
3.0. |  | GRADBENA IN OBRTNIŠKA DELA
3.1. | 53 158 | Vgradnja podbetona C 20/25 v dno temelja zložbe v debelini 20 cm | m3 | 30 | 0 | 0
3.2. | 53 129 54 235 | Dobava obstojnega lomljenca (apnenec) premera 30 do 80 cm in betona C 20/25 ter strojno ročna gradnja kamnitega zidu. Posamezni kamni se vežejo z betonom (40% beton), fuge na licu zidu se obdelajo. Izvede se tudi pozidava obeh koncev podporne konstrukcije. | m3 | 348 | 0 | 0
3.3. |  | Izdelava armiranobetonske robnega venca z vsemi potrebnimi in pomožnimi deli
| 51 712 | a) Izdelava obešenega opaža robnega venca na premostitvenem, opornem in podpornem objektu po detajlu (2x kotna letev) | m2 | 168 | 0 | 0
| 52 223 52 231 | b) Nabava, dobava in vgradnja armature B500B, premera 6 in 14 mm vključno z vrtanjem in vgradnjo sidernih trnov | kg | 6840 | 0 | 0
| 53 139 53 623 53 635 | c) Nabava, dobava in vgradnja betona C30/37 XD3, XF4 | m3 | 76 | 0 | 0
3.4. | 59 842 | Izdelava dilatacijskih reg z uporabo trajno elastičnega kita A=0,35m2 | kos | 14 | 0 | 0
3.5. | 0 | Pospravljanje in čiščenje gradbišča po končanih delih | m2 | 168 | 0 | 0
|  | GRADBENA IN OBRTNIŠKA DELA SKUPAJ |  |  |  | 0
4.0. |  | ODVODNJAVANJE
4.1. | 42 247 | Dobava in vgradnja drenažne cevi DN 160, na betonsko podlago debeline 0,15 m, z zaščito z geotekstilom (200g/m2) in drenažnim enozrnatim betonom (0,20 m3/m) | m | 84 | 0 | 0
4.2. | 42 423 | Izdelava izcednice (barbakane) iz gibljive plastične cevi, premera 8 cm, dolžine nad 100 cm | kos | 42 | 0 | 0
|  | SKUPAJ ODVODNJAVANJE |  |  |  | 0
5.0. |  | TUJE STORITVE
5.1. | 79 311 | Projektantski nadzor | ur | 16 | 0 | 0
5.2. | 79 351 | Geotehnični nadzor | ur | 32 | 0 | 0
|  | SKUPAJ TUJE STORITVE |  |  |  | 0

## PZ-1
PODPORNI AB ZID
PZ-1, L = 204,0 m
REKAPITULACIJA
vrednost (EUR)
1.0. | PREDDELA |  |  |  |  | 0
2.0. | ZEMELJSKA IN GEOTEHNIČNA DELA |  |  |  |  | 0
3.0. | GRADBENA IN OBRTNIŠKA DELA |  |  |  |  | 0
4.0. | ODVODNJAVANJE |  |  |  |  | 0
5.0. | TUJE STORITVE |  |  |  |  | 0
| SKUPAJ BREZ DDV |  |  |  |  | 0
zap.št. | šifra | Opis postavke | enota mere | količina | cena/enoto | vrednost (EUR)
1.0. |  | PREDDELA
1.1. | 11 313 11 241 | Postavitev in zavarovanje profilov za zakoličbo objekta s površino nad 100 m2 Postavitev in zavarovanje prečnega profila vodotoka Opomba:Zakoličba osi podpornega AB zidu z zavarovanjem količev izven trase in postavitev prečnih profilov | kos | 12 | 0 | 0
1.2. | 12 131 | Odstranitev grmovja in dreves z debli premera do 10 cm ter vej na redko porasli površini - ročno | m2 | 400 | 0 | 0
1.3. | 12 151 | Posek in odstranitev drevesa z deblom premera do 30 cm ter odstranitev vej | kos | 12 | 0 | 0
1.4. | 12 161 | Odstranitev panja s premerom do 30 cm z odvozom na deponijo | kos | 12 | 0 | 0
1.5. | 12 498 | Porušitev in odstranitev kamnite zložbe, izvedene s cementnim betonom Opomba: odvoz materiala na trajno deponjio (nakladanje, prevoz, deponiranje, takse) | m3 | 300 | 0 | 0
|  | PREDDELA SKUPAJ |  |  |  | 0
2.0. |  | ZEMELJSKA IN GEOTEHNIČNA DELA
ZEMELJSKA DELA
2.1. | 28 116 28 126 | Dobava, vgraditev in vzdrževanje uvrtanih (kladivo) železniških tirnic založenimi s plohi - zagatna stena, višine h 5,0 do 7,0 m, dolžina delovnega platoja 224 m. Premer vrtine fi 200 mm v razmaku 1 m, dolžina vrtanja 1540 m od tega 336 m v trdo hribino. | m2 | 1568 | 0 | 0
2.2. | 21 644 | Strojni izkop zemlje III. ktg do višine planuma delovnega platoja, skupaj s škarpiranjem notranje brežine izkopa z nakladanjem Opomba: odvoz viška materiala na trajno deponjio (prevoz, deponiranje, odškodnina, takse) | m3 | 3612 | 0 | 0
2.3. | 21 646 | Strojni izkop zemlje IV. ktg pod planumom delovnega platoja, skupaj s škarpiranjem notranje brežine izkopa z nakladanjem Opomba: odvoz materiala na trajno deponjio (prevoz, deponiranje, odškodnina, takse) | m3 | 2397 | 0 | 0
2.4. | 21 647 | Strojni in ročni izkop trde kamenine - V. ktg za temeljni del AB zidu z izravnavo temeljnih tal in odmetom na stran za kasnejši zasip za zložbo - (95% - 5%), izkopane zemljine se deponira na začasni deponiji za kasnejšo uporabo
|  | a) strojno | m3 | 1054 | 0 | 0
|  | b) ročno | m3 | 55 | 0 | 0
2.5. | 24 112 | Vgraditev nasipa iz zrnate kamnine – 3. kategorije | m3 | 278 | 0 | 0
2.6. | 23 431 | Izdelava uvozne rampe in delovnega platoja širine 5,00 m, debeline 30 cm iz gruščnatega materiala z utrjevanjem do ustrezne zbitosti | m3 | 450 | 0 | 0
2.7. | 24 112 | Strojni zasip pred AB zidom s kvalitetnim gruščnatim materialom uvaljanjem do Ms = 60 MPa | m3 | 1325 | 0 | 0
2.8. | 24 112 | Strojni zasip za AB zidom s kvalitetnim gruščnatim materialom uvaljanjem do Ms = 60 MPa | m3 | 1944 | 0 | 0
2.9. | 25 284 | Izdelava skalometa - kamen v suho, v urejeni brežini pod naklonom, kamen premera do 60 cm, primerno zložen in vtisnjem v zemljo. | m3 | 654 | 0 | 0
2.10 | 25 121 | Dobava in rastiranje plodne zemlje na brežino z valjanjem, v debelini do 15 cm - ročno | m2 | 408 | 0 | 0
2.11 | 25 151 | Doplačilo za zatravitev s semenom | m2 | 408 | 0 | 0
|  | ZEMELJSKA DELA SKUPAJ |  |  |  | 0
3.0. |  | GRADBENA IN OBRTNIŠKA DELA
3.1. | 53 155 | Vgradnja podbetona C 16/20 v dno temelja zložbe v debelini 20 cm | m3 | 61 | 0 | 0
3.2. | 53 139 53 623 53 635 | Dobava in vgradnja betona C30/37 XD3, XF4 | m3 | 1913 | 0 | 0
3.3. | 51 335 51 351 | Izdelava dvostranskega vezanega opaža za raven zid, visok nad 8 m, doplačilo za poševen zid in zaledno konzolo | m2 | 3555 | 0 | 0
3.4. | 52 223 52 231 | Dobava in vgradnja armature za AB zid | kg | 162605 | 0 | 0
3.5. |  | Izdelava armiranobetonske krone zložbe z vsemi potrebnimi in pomožnimi deli
| 51 712 | a) Izdelava obešenega opaža robnega venca na premostitvenem, opornem in podpornem objektu po detajlu (2x kotna letev) | m2 | 290 | 0 | 0
| 52 223 52 231 | b) Nabava, dobava in vgradnja armature B500B, premera 6 in 14 mm vključno z vrtanjem in vgradnjo sidernih trnov | kg | 5600 | 0 | 0
| 53 139 53 623 53 635 | c) Dobava in vgradnja betona C30/37 XD3, XF4 | m3 | 122 | 0 | 0
3.6. | 59 946 | Izdelava dilatacijskih reg z uporabo trajno elastičnega kita A=8,50m2 AB zid | kos | 34 | 0 | 0
3.7. | 59 946 | Izdelava dilatacijskih reg z uporabo trajno elastičnega kita A=0,50m2 robni venec | kos | 34 | 0 | 0
3.8. | 0 | Pospravljanje in čiščenje gradbišča po končanih delih | m2 | 408 | 0 | 0
|  | GRADBENA IN OBRTNIŠKA DELA SKUPAJ |  |  |  | 0
4.0. |  | ODVODNJAVANJE
4.1. | 42 247 | Dobava in vgradnja drenažne cevi DN 160, na betonsko podlago debeline 0,15 m, z zaščito z geotekstilom (200g/m2) in drenažnim enozrnatim betonom (0,20 m3/m) | m | 204 | 0 | 0
4.2. | 42 423 | Izdelava izcednice (barbakane) iz gibljive plastične cevi, premera 8 cm, dolžine nad 100 cm | kos | 102 | 0 | 0
|  | SKUPAJ ODVODNJAVANJE |  |  |  | 0
5.0. |  | TUJE STORITVE
5.1. | 79 311 | Projektantski nadzor | ur | 40 | 0 | 0
5.2. | 79 351 | Geotehnični nadzor | ur | 80 | 0 | 0
|  | SKUPAJ TUJE STORITVE |  |  |  | 0

## Pilotna Stena PS-1
SIDRANA PILOTNA STENA PS-1
fi800 mm / 1,20 m` / 138 kos / L= 168,0 m
REKAPITULACIJA
vrednost (EUR)
1.0. |  | PREDDELA |  |  |  | 0
2.0. |  | ZEMELJSKA IN GEOTEHNIČNA DELA |  |  |  | 0
3.0. |  | GRADBENA IN OBRTNIŠKA DELA |  |  |  | 0
4.0. |  | ODVODNJAVANJE |  |  |  | 0
5.0. |  | TUJE STORITVE |  |  |  | 0
|  | SKUPAJ BREZ DDV |  |  |  | 0
zap. št. | šifra | Opis postavke | enota | količina | cena/enoto | vrednost (EUR)
1.0. |  | PREDDELA
1.1. | 12 131 12 151 12 162 | Posek in odstranitev grmovja in dreves z debli do 10 cm premera ter odstranitev vej in panjev na brežini pod cesto | m2 | 672 | 0 | 0
1.2. | 11 313 | Zakoličba osi podporne konstrukcije s postavitvijo in zavarovanjem prečnih profilov | kos | 14 | 0 | 0
1.3. | 11 631 | Zakoličba posameznih pilotov z zavarovanjem profilov | kos | 138 | 0 | 0
|  | PREDDELA SKUPAJ |  |  |  | 0
2.0. |  | ZEMELJSKA IN GEOTEHNIČNA DELA
* |  | ZEMELJSKA DELA
2.1. | 21 222 21 224 | Strojni odkop zemlje III. kategorije do planuma delovnega platoja za uvrtane tirnice; z odrivom in nakladanjem Opomba: odvoz viška materiala na trajno deponjio (prevoz, deponiranje, odškodnina, takse) | m3 | 230 | 0 | 0
2.2. | 24 112 | Dobava in vgraditev gruscnatega nasipa pod delovni plato za uvrtane (kladivo) tirnice do nosilnost Ev2=40MPa | m3 | 584 | 0 | 0
2.3. | 23 431 | Dobava in vgraditev gruscnatega nasipa za delovni plato za uvrtane (kladivo) tirnice, deb. 30 cm dolžin 190 m in širine 3 m, z utrditvijo na nosilnost Ev2 = 50 MPa | m3 | 190 | 0 | 0
2.4. | 28 116 28 126 | Dobava in vgraditev uvrtanih (kladivo) železniških tirnic založenih s plohi za delovni plato ter izvlačenje, vključno z vso demontažo spojnih elementov. (L= 190,00 m, h = 5,00 do 7,0 m). Premer vrtine fi 200 mm v razmaku 1 m, dolžina vrtanja 1330 m od tega 285 m v trdo hribino. | m2 | 1188 | 0 | 0
2.5. | 21 222 21 224 | Strojni odkop zemlje III. kategorije do planuma delovnega platoja pilotov; z odrivom in nakladanjem Opomba: odvoz viška materiala na trajno deponjio (prevoz, deponiranje, odškodnina, takse) | m3 | 573 | 0 | 0
2.6. | 24 112 | Dobava in vgraditev gruscnatega nasipa pod delovni plato pilotov do nosilnost Ev2= 40 MPa | m3 | 991 | 0 | 0
2.7. | 23 432 | Dobava in vgraditev gruscnatega nasipa za delovni plato pilotov, deb. 40 cm dolžin 190 m in širine 6 m, z utrditvijo na nosilnost Ev2 = 60 MPa | m3 | 470 | 0 | 0
2.8. | 29 164 29 118 | Nakladanje zemljine III. ktg. iz vrtin za pilote, z odvozom na trajno deponijo | m3 | 580 | 0 | 0
2.9. | 21 224 29 116 | Strojni odkop zemlje III. kategorije do delovnega platoja vezne grede, z odrivom in nakladanjem Opomba: odvoz viška materiala na trajno deponjio (prevoz, deponiranje, odškodnina, takse) | m3 | 964 | 0 | 0
2.10. | 21 224 29 116 | Strojni odkop zemlje III. kategorije, z nakladanjem Opomba: odvoz viška materiala na trajno deponjio (prevoz, deponiranje, odškodnina, takse) | m3 | 1269 | 0 | 0
2.11. | 24 112 | Strojni zasip za gredo do kote planuma spodnjega ustroja vozišča z gruščnatim materialom z uvaljanjem do Ev2=60MPa | m3 | 403 | 0 | 0
2.12. | 25 127 | Dovoz in rastiranje plodne zemlje na brežino z valjanjem, v debelini do 15 cm - ročno | m2 | 1298 | 0 | 0
2.13 | 25 151 | Doplačilo za zatravitev s semenom | m2 | 1298 | 0 | 0
2.14. | 25 284 | Izdelava skalometa - kamen v suho, v urejeni brežini pod naklonom, kamen do premera 60 cm, primerno zložen in vtisnjem v zemljo. | m3 | 248 | 0 | 0
|  | ZEMELJSKA DELA SKUPAJ |  |  |  | 0
* |  | GEOTEHNIČNA DELA
2.14. | 0 | Transport vrtalne garniture in pribora na delovišče in nazaj | kos | 1 | 0 | 0
2.15. | 0 | Montaža in demontaža vrtalne garniture ter organizacija delovišča | kos | 1 | 0 | 0
2.16. | 27 162 | Vrtanje vrtin za pilote profila 800 mm, armaturni koš premera 620 mm, 138 vrtin globine od 7,0 m do 8,0 m merjeno od kote delovnega platoja
| 27 171 | * v grušču, samicah in prepereli trdi hribini (kladivo) | m | 709 | 0 | 0
| 27 172 | * v trdi hribini (kladivo) | m | 345 | 0 | 0
2.17. | 0 | Premiki med vrtinami, vgrajevanje armature in betona (delo brez materiala) | kos | 140 | 0 | 0
2.18. | 0 | Transport in premiki vrtalne garniture in kompresorja za izvedbo sider ter organizacija del pri sidranju | kos | 1 | 0 | 0
2.19. |  | Vrtanje vrtin za geotehnicna sidra profila 160 mm (42 vrtin)
| 56 137 | * v grušču samicah in prepereli trdi hribini | m | 237 | 0 | 0
| 56 147 | * v trdi hribini | m | 378 | 0 | 0
2.20. | 56 442 | Dobava, vgraditev in injektiranje trajnih geotehnicnih vrvnih sider po standardu SIA 191, vkljucno z injekcijsko maso (3 vrvi po 0,6", sidra S1 do S42 dolzine od 14 do 19 m + 1 m za napenjanje | m | 657 | 0 | 0
2.21. | 56 742 | Dobava in montaza sidrnih glav in napenjanje sider po SIA 191 | kos | 42 | 0 | 0
2.22. | 0 | Popolni napenjalni preizkus, skupaj s pripravo mesta | kos | 4 | 0 | 0
2.23. | 0 | Preizkus zveznosti pilotov (25%) | kos | 35 | 0 | 0
|  | GEOTEHNIČNA DELA SKUPAJ |  |  |  | 0
|  | ZEMELJSKA DELA SKUPAJ |  |  |  | 0
3.0. |  | GRADBENA IN OBRTNIŠKA DELA
* |  | TESARSKA DELA
3.1. | 51 331 | Izdelava dvostranskega vezanega opaža za AB vezno gredo in parapetni zid z uporabo kotnikov | m2 | 739.2 | 0 | 0
3.2. | 59 946 | Izdelava strižnega zoba in dilatacijske rege (stiropor + kit [1,4 m2] ) | kos | 13 | 0 | 0
|  | TESARSKA DELA SKUPAJ |  |  |  | 0
* |  | DELA Z JEKLOM IN CEMENTNIM BETONOM
3.3. | 53 321 53 612 | Dobava in kontraktorsko vgrajevanje črpnega betona za pilote, C30/37; XC2; | m3 | 534.65 | 0 | 0
3.4. | 53 121 | Dobava in vgradnja podbetona C 16/20 pod vezno gredo, v debelini 5 cm | m3 | 11.79 | 0 | 0
3.5. | 53 139 53 623 53 635 | Dobava in vgradnja betona C30/37 XD3; XF4 za vezno gredo in parepetni zid | m3 | 271.66 | 0 | 0
3.6. | 52 223 | Dobava, izdelava in vgradnja rebraste armature B500B s premerom do 12 mm | kg | 17000 | 0 | 0
3.7. | 52 231 | Dobava, izdelava in vgradnja rebraste armature B500B s premerom nad 12 mm | kg | 46000 | 0 | 0
3.8. | 0 | Sekanje glav pilotov (0,50 m) do projektirane kote in ročni izkop | kos | 138 | 0 | 0
3.9. |  | Izdelava armiranobetonske robnega venca z vsemi potrebnimi in pomožnimi deli
| 51 712 | a) Izdelava obešenega opaža robnega venca na premostitvenem, opornem in podpornem objektu po detajlu (2x kotna letev) | m2 | 168 | 0 | 0
| 52 223 52 231 | b) Nabava, dobava in vgradnja armature B500B, premera 6 in 14 mm vključno z vrtanjem in vgradnjo sidernih trnov | kg | 3100 | 0 | 0
| 53 139 53 623 53 635 | c) Nabava, dobava in vgradnja betona C30/37 XD3, XF4 | m3 | 52 | 0 | 0
3.10. | 59 946 | Izdelava dilatacijskih reg z uporabo trajno elastičnega kita A=0,35m2 | kos | 28 | 0 | 0
3.11. | 53 129 54 235 | Pozidava zaključka grede s kamnom v betonu (60% kamna 40% betona) | m3 | 15 | 0 | 0
|  | DELA Z JEKLOM IN CEMENTNIM BETONOM SKUPAJ |  |  |  | 0
|  | GRADBENA IN OBRTNIŠKA DELA SKUPAJ |  |  |  | 0
4.0. |  | ODVODNJAVANJE
4.1. | 42 247 | Dobava in vgradnja drenažne cevi DN 160, na betonsko podlago debeline 0,15 m, z zaščito z geotekstilom (200g/m2) in drenažnim enozrnatim betonom (0,20 m3/m) | m | 154 | 0 | 0
|  | ODVODNJAVANJE SKUPAJ |  |  |  | 0
5.0. |  | TUJE STORITVE
5.1. | 79 311 | Projektantski nadzor | ur | 48 | 0 | 0
5.2. | 79 351 | Geotehnični nadzor | ur | 80 | 0 | 0
|  | TUJE STORITVE SKUPAJ |  |  |  | 0

## BREŽINA
VAROVANJE SKALNIH BREŽIN NAD CESTO
L = 245 m
REKAPITULACIJA
vrednost (EUR)
1.0. | PREDDELA |  |  |  |  | 0
2.0. | BREŽINA |  |  |  |  | 0
3.0. | TUJE STORITVE |  |  |  |  | 0
| SKUPAJ BREZ DDV |  |  |  |  | 0
zap.št. | šifra | Opis postavke | enota mere | količina | cena/enoto | vrednost (EUR)
1.0. |  | PREDDELA
1.1. | 11 313 11 241 | Zakoličba z zavarovanjem količev izven trase in postavitev prečnih profilov | kos | 23 | 0 | 0
|  | PREDDELA SKUPAJ |  |  |  | 0
2.0. |  | BREŽINA
2.1. | 64 312 12 294 | Organizacija delovišča - dobava, vgraditev in odstranitev varnostne ograji vrste BVO (New Jersey) | m | 400 | 0 | 0
2.2. | 24 112 | Vgraditev nasipa iz zrnate kamnine – 3. kategorije za zaščito pred padajočimi skalami | m3 | 540 | 0 | 0
2.3. | 12 111 | Odstranitev grmovja na redko porasli površini (do 50 % pokritega tlorisa) - ročno | m2 | 1500 | 0 | 0
2.4. | 12 122 | Odstranitev grmovja na gosto porasli površini (nad 50 % pokritega tlorisa) - strojno | m2 | 2400 | 0 | 0
2.5. | 12 151 | Posek in odstranitev drevesa z deblom premera 11 do 30 cm ter odstranitev vej | kos | 90 | 0 | 0
2.6. | 12 163 | Odstranitev panja s premerom 11 do 30 cm z odvozom na trajno deponijo | kos | 90 | 0 | 0
2.7. | 21 214 | Ročno škarpiranje zgornjega dela brežine nad cesto, v trdi kamenini | m3 | 210 | 0 | 0
2.8. | 21 243 21 253 | Strojno škarpiranje-profiliranje brežine nad cesto, v trdi kamnini (pikiranje) do višine 20 m, z nakladanjem in odvozom na trajno deponijo | m3 | 1800 | 0 | 0
2.9. | 25 215 | Nabava, dovoz in montaža zaščitnih mrež visoke natezne trdnosti (150kN/m`) velikost okenca 65 mm / premer žice 3 mm ter pritrditevenih plošč system spike plate P66 oz. podobno. (vključno z vsem spojnim materialom, dodatne jeklenice in vrvna sidra). Podložne plošče so lahko zaščitene z vročim cinkanjem. Mreža 65mm/3mm (Zr=45 kN, Dr=240kN, Pr=120kN ), protikorozijska zaščita Zn95%/Al/5%. Skupina 2 (Pr = 120 kN, Zr =45kN; spike P66) Razred A | m2 | 4120 | 0 | 0
2.10. | 25 249 | Dobava in vgraditev pasivnega sidra D=25 mm dolžine do 3.00 m. V postavki je potrebno upoštevati vrtanje premera 60 mm, vstavitev sidra z injektiranjem ekspanzijske malte ter premiki (cca. 630 kosov). Sidro B500B D32mm, (Tr(Fyk)=402 kN, Sr= 232 kN, A=804 mm2), protikorozijska zaščita Zn95%/Al/5%, ekspanzijska malta oz. cementno vbrizgavanje. | m | 2140 | 0 | 0
2.11. | 29 164 29 118 | Odstranitev zaščitnega nasipa nakladanje in odvoz na trajno deponijo 5 km | m3 | 540 | 0 | 0
|  | BREŽINA SKUPAJ |  |  |  | 0
3.0. |  | TUJE STORITVE
3.1. | 79 311 | Projektantski nadzor | ur | 80 | 0 | 0
3.2. | 79 351 | Geološko-geotehnični nadzor | ur | 160 | 0 | 0
|  | SKUPAJ TUJE STORITVE |  |  |  | 0

## PODPORNO ODVODNO KAMNITO REBRO
PODPORNO ODVODNO KAMNITO REBRO
v km 1.450 med P49 in P53
REKAPITULACIJA
vrednost (EUR)
1.0 |  | PREDDELA |  |  |  | 0
2.0 |  | ZEMELJSKA DELA |  |  |  | 0
3.0 |  | GRADBENA IN OBRTNIŠKA DELA |  |  |  | 0
4.0 |  | ODVODNJAVANJE |  |  |  | 0
5.0 |  | TUJE STORITVE |  |  |  | 0
|  | SKUPAJ BREZ DDV |  |  |  | 0
zap.št. | šifra | Opis postavke | enota mere | količina | cena/enoto | vrednost (EUR)
1.0. |  | PREDDELA
1.1. | 13 311 | Organizacija gradbišča – postavitev začasnih objektov in odstranitev začasnih objektov | kos | 1 | 0 | 0
1.2. | 12 131 | Posek in odstranitev grmovja in dreves z debli do 10 cm premera ter odstranitev vej in panjev na brežini pod cesto | m2 | 1000 | 0 | 0
1.3. | 11 631 | Zakoličba podporno odvodnih kamnitih rebr in odvodnih vej z zavarovanjem količev izven trase | kos | 5 | 0 | 0
|  | PREDDELA SKUPAJ |  |  |  | 0
2.0. |  | ZEMELJSKA DELA
2.1. | 21 113 | Površinski izkop plodne zemljine – 1. kategorije – strojno z odrivom do 80 m v širini do 6,00 m, globine 0,20 cm | m3 | 130 | 0 | 0
2.2. | 21 233 | Široki strojni izkop zemlje III. ktg skupaj z razpiranjem in škarpiranjem notranje brežine izkopa in z odmetom materiala na stran za kasnejši zasip. | m3 | 815 | 0 | 0
2.3. | 21 234 29 117 | Široki strojni izkop zemlje III. ktg skupaj z razpiranjem in škarpiranjem notranje brežine izkopa in z odvozom materiala na trajno deponijo. | m3 | 385 | 0 | 0
2.4. | 21 242 | Strojni izkop zemlje IV. ktg skupaj z razpiranjem in škarpiranjem notranje brežine izkopa in z odmetom materiala na stran za kasnejši zasip. | m3 | 515 | 0 | 0
2.5. | 21 252 | Strojni izkop zemljine V. ktg z razpiranjem za kamnito rebro in odvodnjo, z odmetom na stran za kasnejši zasip. Izkopana zemljine se deponira na začasni deponiji za kasnejšo uporabo. | m3 | 240 | 0 | 0
2.6. | 24 219 | Dobava in vgradnja peščenega materiala za posteljico polnih odvodnih cevi | m3 | 4 | 0 | 0
2.7. | 24 219 | Dobava in vgradnja prodno peščenega materiala za zasip polnih odvodnih cevi do 1,00 m | m3 | 30 | 0 | 0
2.8. | 24 214 | Strojni zasip s kvalitetnim materialom iz izkopa z uvaljanjem do Ms = 30 MPa | m3 | 1570 | 0 | 0
2.9. | 25 127 | Planiranj, utrditev in ureditev območja sanacije s plodno zemljino v debelini 15 cm ter z ozelenitvijo brežine (sejanje travne mešanice) | m2 | 665 | 0 | 0
|  | ZEMELJSKA DELA SKUPAJ |  |  |  | 0
3.0. |  | GRADBENA IN OBRTNIŠKA DELA
3.1. | 42 287 | Dobava in vgradnja enozrnatega drenažnega cementnega betona - Ø16mm | m3 | 70 | 0 | 0
3.2. | 42 287 54 235 | Dobava in vgradnja - 80% obstojnega lomljenca (apnenec) premera od 20 do 40 cm z 20% drenažnim enozrnatim betonom Ø16mm in strojno ročna gradnja, podporno odvodno kamnito rebro. | m3 | 315 | 0 | 0
3.3. | 0 | Pospravljanje in čiščenje gradbišča po končanih delih | m2 | 665 | 0 | 0
|  | GRADBENA IN OBRTNIŠKA DELA SKUPAJ |  |  |  | 0
4.0. |  | ODVODNJAVANJE
4.1. | 42 283 | Dobava in vgradnja drenažne PE cevi DN 200 ovita v geotekstil 200g/m² | m | 50 | 0 | 0
4.2. | 42 283 | Dobava in vgradnja drenažne PE cevi DN 250 DK ovita v geotekstil 200g/m² | m | 10 | 0 | 0
4.3. |  | Dobava in izdelava revizijskih jaškov iz betonskih cevi z betonskim pokrovom in obbetoniranjem ter vsemi pripadajočimi deli
| 44 165 | a) iz BC d = 80 cm, h = 4,50 m | kos | 2 | 0 | 0
|  | SKUPAJ ODVODNJAVANJE |  |  |  | 0
5.0. |  | TUJE STORITVE
5.1. | 79 311 | Projektantski nadzor | ur | 15 | 0 | 0
5.2. | 79 351 | Geotehnični nadzor | ur | 30 | 0 | 0
|  | SKUPAJ TUJE STORITVE |  |  |  | 0

## REGULACIJA VODOTOKOV
REGULACIJA VODOTOKOV
L = 470 m + 1530 m
REKAPITULACIJA
vrednost (EUR)
1.0. |  | PREDDELA |  |  |  | 0
2.0. |  | STRUGA |  |  |  | 0
3.0. |  | TUJE STORITVE |  |  |  | 0
|  | SKUPAJ BREZ DDV |  |  |  | 0
zap.št. | šifra | Opis postavke | enota mere | količina | cena/enoto | vrednost (EUR)
1.0. |  | PREDDELA
1.1. | 11 241 | Zakoličba z zavarovanjem količev izven trase in postavitev prečnih profilov | kos | 100 | 0 | 0
1.2. | 12 111 | Odstranitev grmovja na redko porasli površini (do 50 % pokritega tlorisa) - ročno | m2 | 2000 | 0 | 0
1.3. | 12 122 | Odstranitev grmovja na gosto porasli površini (nad 50 % pokritega tlorisa) - strojno | m2 | 4000 | 0 | 0
1.4. | 12 151 | Posek in odstranitev drevesa z deblom premera 11 do 30 cm ter odstranitev vej | kos | 300 | 0 | 0
1.5. | 13 311 | Organizacija delovišča | kpl | 1 | 0 | 0
1.6. | 13 431 | Odškodnina pristojni ribiški družini za potrebne izlove življa zaradi gradnje | kos | 1 | 0 | 0
|  | PREDDELA SKUPAJ |  |  |  | 0
2.0. |  | STRUGA
2.1. | 24 112 | Vgraditev nasipa iz zrnate kamnine – 3. kategorije za delovni plato | m3 | 1600 | 0 | 0
2.2. | 21 253 | Strojno škarpiranje zgornjega dela brežine pod cesto, v trdi kamenini | m3 | 350 | 0 | 0
2.3. | 21 253 29 117 | Strojno škarpiranje-profiliranje struge, v trdi kamnini (pikiranje), z nakladanjem in odvozom na trajno deponijo | m3 | 1600 | 0 | 0
2.4. | 25 284 | Izdelava skalometa - kamen v suho, v urejeni brežini pod naklonom, kamen premera od 40 do 100 cm, primerno zložen in sidran | m3 | 2000 | 0 | 0
2.5. | 29 164 29 118 | Odstranitev zaščitnega nasipa nakladanje in odvoz na trajno deponijo | m3 | 1600 | 0 | 0
|  | STRUGA SKUPAJ |  |  |  | 0
3.0. |  | TUJE STORITVE
3.1. | 79 311 | Projektantski nadzor | ur | 80 | 0 | 0
3.2. | 79 351 | Geološko-geotehnični nadzor | ur | 160 | 0 | 0
|  | SKUPAJ TUJE STORITVE |  |  |  | 0

## MOST FUŽINE
Sanacija zidov in brežin "TREBIJA" na cesti R1 - 210 / 1112 Trebija - Sovodenj, od km 0,500 do km 2,500
MOST FUŽINE ČEZ POTOK HOBOVŠČICA
REKAPITULACIJA
vrednost (EUR)
1.0 | PREDDELA |  |  |  | 0
2.0 | ZEMELJSKA DELA IN TEMELJENJE |  |  |  | 0
3.0 | VOZIŠČNE KONSTRUKCIJE |  |  |  | 0
4.0 | ODVODNJAVANJE |  |  |  | 0
5.0 | GRADBENA IN OBRTNIŠKA DELA |  |  |  | 0
6.0 | TUJE STORITVE |  |  |  | 0
| SKUPAJ BREZ DDV |  |  |  | 0
zap.št. | Opis postavke | enota mere | količina | cena/enoto | vrednost (EUR)
1 | PREDDELA
1.1 | GEODETSKA DELA
S 11 313 | Postavitev in zavarovanje profilov za zakoličbo objekta s površino nad 100 m2 | 1 | kos | 0 | 0
1.1 | GEODETSKA DELA |  |  |  | 0
1.2 | ČIŠČENJE TERENA
S 12 111 | Odstranitev grmovja na redko porasli površini (do 50 % pokritega tlorisa) - ročno | 50 | m2 | 0 | 0
S 12 151 | Posek in odstranitev drevesa z deblom premera 11 do 30 cm ter odstranitev vej | 7 | kos | 0 | 0
S 12 181 | Odstranitev vej predhodno posekanih dreves in grmovja | 16 | ura | 0 | 0
S 12 231 | Demontaža jeklene varnostne ograje | 20 | m1 | 0 | 0
S 12 323 | Porušitev in odstranitev asfaltne plasti v debelini nad 10 cm, rušenje obrabne, zaščitne in izolacijske plasti na objektu | 80 | m2 | 0 | 0
S 12 497 | Porušitev in odstranitev elementa (temelj, stena, plošča) iz cementnega betona | 100 | m3 | 0 | 0
S 12 498 | Porušitev in odstranitev hidroizolacija | 4 | m3 | 0 | 0
1.2 | ČIŠČENJE TERENA |  |  |  | 0
1.3 | OSTALA PREDDELA
S 13 251 | Črpanje vode za zavarovanje gradbene jame, do 5 l/s | 16 | ura | 0 | 0
S 13 311 | Organizacija gradbišča - postavitev začasnih objektov | 1 | kpl | 0 | 0
S 13 312 | Organizacija gradbišča - odstranitev začasnih objektov | 1 | kpl | 0 | 0
1.3 | OSTALA PREDDELA |  |  |  | 0
1 | PREDDELA |  |  |  | 0
2 | ZEMELJSKA DELA IN TEMELJENJE
2.1 | IZKOPI
S 21 224 | Široki izkop vezljive zemljine – 3. kategorije – strojno z nakladanjem | 275 | m3 | 0 | 0
S 21 445 | Izkop mehke kamnine – 4. kategorije za gradbene jame za objekte, globine nad 4,0 m | 155 | m3 | 0 | 0
2.1 | IZKOPI |  |  |  | 0
2.2 | PLANUM TEMELJNIH TAL
S 22 114 | Ureditev planuma temeljnih tal mehke kamnine – 4. kategorije | 130 | m2 | 0 | 0
2.2 | PLANUM TEMELJNIH TAL |  |  |  | 0
2.3 | LOČILNE, DRENAŽNE IN FILTRSKE PLASTI TER DELOVNI PLATO
S 23 331 | Vgraditev geotekstilije za drenažno plast po načrtu, drenažna plast ob zasutih betonskih elementih konstrukcije iz sintetične polsti 300 g/m2 | 170 | m2 | 0 | 0
2.3 | LOČILNE, DRENAŽNE IN FILTRSKE PLASTI TER DELOVNI PLATO |  |  |  | 0
2.4 | NASIPI, ZASIPI, KLINI, POSTELJICA IN GLINASTI NABOJ
S 24 212 | Zasip z vezljivo zemljino - 3. kategorije - strojno (zasip in oblikovanje brežin) | 30 | m3 | 0 | 0
S 24 219 | Zasip z zrnato kamnino - 3. kategorije z dobavo iz gramoznice, zasipni klin po načrtu | 100 | m3 | 0 | 0
2.4 | NASIPI, ZASIPI, KLINI, POSTELJICA IN GLINASTI NABOJ |  |  |  | 0
2.5 | BREŽINE IN ZELENICE
S 25 111 | Humuziranje brežine brez valjanja, v debelini 15 cm - ročno | 20 | m2 | 0 | 0
S 25 151 | Doplačilo za zatravitev s semenom | 20 | m2 | 0 | 0
S 25 282 | Zaščita brežine s kamnito zložbo, izvedeno v suho | 240 | m2 | 0 | 0
2.5 | BREŽINE IN ZELENICE |  |  |  | 0
2.9 | PREVOZI
29 121 | Prevoz materiala na razdaljo nad 10 do 15 km (zemljina, asfalt, beton), | 574.2 | t | 0 | 0
S 29 134 | Razprostiranje odvečne zrnate kamnine – 3. kategorije | 150 | m3 | 0 | 0
S 29 152 | Odlaganje odpadne zmesi zemljine in kamnine | 300 | t | 0 | 0
S 29 153 | Odlaganje odpadnega asfalta na komunalno deponijo | 19.2 | t | 0 | 0
S 29 154 | Odlaganje odpadnega cementnega betona na komunalno deponijo | 250 | t | 0 | 0
N 29 156 | Transport in odlaganje vejevja na razdaljo 10 - 15 km | 5 | m3 | 0 | 0
2.9 | PREVOZI |  |  |  | 0
2 | ZEMELJSKA DELA IN TEMELJENJE |  |  |  | 0
3 | VOZIŠČNE KONSTRUKCIJE
3.1 | NOSILNE PLASTI
S 31 131 | Izdelava nevezane nosilne plasti enakomerno zrnatega drobjlenca iz kamnine v debelini do 20 cm- nosilni sloj na priključkih na most | 9 | m3 | 0 | 0
N 31 350 | Izdelave zgornje nosilne plasti bituminiziranega drobljenca zrnavosti 0/32 mm v debelini 20 cm | 5 | m2 | 0 | 0
Opomba:Nosilne plasti levoobrežnega opornika so sestavni del drugega popisa
3.1 | NOSILNE PLASTI |  |  |  | 0
3.2 | OBRABNE PLASTI
N 32 232 | Izdelava obrabne in zaporne plasti bitumenske zmesi AC 8 surf PmB 45/80-65 A3 Z4 v debelini 3 cm (zaščita hidroizolacije na mostu ter v območju bitumenske stabilizacije + 2 m na vsaki strani) | 172 | m2 | 0 | 0
N 32 244 | Izdelava obrabne in zaporne plasti bitumenske zmesi AC 11 surf B 50/70 A3 v debelini 4 cm (na mostu) | 172 | m2 | 0 | 0
3.2 | OBRABNE PLASTI |  |  |  | 0
3.5 | ROBNI ELEMENTI VOZIŠČ
S 35 237 | Dobava in vgraditev predfabriciranega robnika iz cementnega betona s prerezom 15/25 cm, vgraditev robnika na prehodu z objekta na nasip | 12 | m1 | 0 | 0
S 35 281 | Dobava in vgraditev robnika na objektu iz naravnega kamna s prerezom 20/13 cm | 41 | m1 | 0 | 0
3.5 | ROBNI ELEMENTI VOZIŠČ |  |  |  | 0
3 | VOZIŠČNE KONSTRUKCIJE |  |  |  | 0
4 | ODVODNJAVANJE
4.2 | GLOBINSKO ODVODNJAVANJE - DRENAŽE
S 43 731 | Dobava in vgraditev proti koroziji odporne cevke za odvajanje pronicujoče vode | 2 | kos | 0 | 0
4.2 | GLOBINSKO ODVODNJAVANJE - DRENAŽE |  |  |  | 0
4 | ODVODNJAVANJE |  |  |  | 0
5 | GRADBENA IN OBRTNIŠKA DELA
5.1 | TESARSKA DELA
S 51 126 | Izdelava vseh vrst delovnega odra, po potrebi lovilnega odra za izvedbo gradbenih del, postavitev, vzdrževanje in demontaža odra potrebne višine in nosilnosti | 1 | kos | 0 | 0
S 51 211 | Izdelava podprtega opaža za ravne temelje | 62.8 | m2 | 0 | 0
S 51 212 | Izdelava podprtega opaža za ukrivljen temelj | 10.5 | m2 | 0 | 0
S 51 313 | Izdelava podprtega opaža za raven zid, visok 4,1 do 6 m | 315 | m2 | 0 | 0
S 51 351 | Doplačilo za izdelavo opaža za poševen zid | 140 | m2 | 0 | 0
S 51 323 | Izdelava podprtega opaža za ukrivljen zid, visok 4,1 do 6 m | 46.5 | m2 | 0 | 0
S 51 613 | Izdelava podprtega opaža za ravno ploščo s podporo, visoko 4,1 do 6 m | 172 | m2 | 0 | 0
S 51 631 | Izdelava podprtega opaža za bočne stranice ravnih plošč, | 16 | m2 | 0 | 0
S 51 661 | Izdelava opaža za bočne stranice ločne plošče | 20 | m2 | 0 | 0
S 51 712 | Izdelava obešenega opaža robnega venca na premostitvenem objektu | 38.5 | m2 | 0 | 0
5.1 | TESARSKA DELA |  |  |  | 0
5.2 | DELA Z JEKLOM ZA OJAČITEV
N 52 212 | Dobava in postavitev rebrastih žic iz visokovrednega naravno trdega jekla B 500 B s premerom do 12 mm, za srednje zahtevno ojačitev | 6150 | kg | 0 | 0
N 52 225 | Dobava in postavitev rebrastih palic iz visokovrednega naravno trdega jekla B 500 B s premerom 14 mm in večjim, za srednje zahtevno ojačitev | 29500 | kg | 0 | 0
5.2 | DELA Z JEKLOM ZA OJAČITEV |  |  |  | 0
5.3 | DELA S CEMENTNIM BETONOM
S 53 116 | Dobava in vgraditev cementnega betona C12/15 v prerez do 0,15 m3/m2-m11, podbeton | 23.35 | m3 | 0 | 0
S 53 312 | Dobava in vgraditev ojačenega cementnega betona C25/30 v pasovne temelje, temeljne nosilce ali poševne in vertikalne slope, pasovni temelji | 71 | m3 | 0 | 0
S 53 347 | Dobava in vgraditev ojačenega cementnega betona C30/37 v stene opornikov, krilnih zidov, kril in vmesnih podpor | 138 | m3 | 0 | 0
S 53 361 | Dobava in vgraditev ojačenega cementnega betona C30/37 v prekladno konstrukcijo tipa polne plošče | 87.5 | m3 | 0 | 0
S 53 372 | Dobava in vgraditev ojačanega cementnega betona C 30/37 v hodnike in robne vence na premostitvenih objektih in podpornih ali opornih konstrukcijah | 17.25 | m3 | 0 | 0
S 53 314 | Dobava in vgraditev ojačenega cementnega betona C25/30 v prehodne plošče | 28 | m3 | 0 | 0
S 53 612 | Doplačilo za zagotovitev kvalitete cementnega betona C25/30 za stopnjo izpostavljenosti XC2 | 71 | m3 | 0 | 0
S 53 625 | Doplačilo za zagotovitev kvalitete cementnega betona C30/37 za stopnjo izpostavljenosti XD3, XF3; XC4 | 138 | m3 | 0 | 0
S 53 626 | Doplačilo za zagotovitev kvalitete cementnega betona C 30/37 za stopnjo izpostavljenosti XC4,XD3, XF4 | 17.25 | m3 | 0 | 0
S 53 628 | Doplačilo za zagotovitev kvalitete cementnega betona C 30/37 za stopnjo izpostavljenosti XF2, XD1 | 87.5 | m3 | 0 | 0
5.3 | DELA S CEMENTNIM BETONOM |  |  |  | 0
5.4 | ZIDARSKA DELA
S 54 542 | Metlanje površine cementnega betona | 42 | m2 | 0 | 0
5.4 | ZIDARSKA DELA |  |  |  | 0
5.6 | SIDRANJE
S 56 812 | Sidranje armature ali moznikov v ekspanzijsko malto, vključno z vrtanjem lukenj premera 14 do 22 mm, sidranje hodnika na obstoječi zid | 10 | m1 | 0 | 0
5.6 | SIDRANJE |  |  |  | 0
5.8 | KLJUČAVNIČARSKA DELA
S 58 821 | Dobava in vgraditev merilnih čepov, vključno z navezavo na veljavno nivelmansko mrežo | 6 | kos | 0 | 0
5.8 | KLJUČAVNIČARSKA DELA |  |  |  | 0
5.9/2 | HIDROIZOLACIJE
S 59 411 | Priprava podlage - površine cementnega betona z vodnim curkom | 172 | m2 | 0 | 0
S 59 432 | Izdelava sprijemne plasti - osnovnega premaza ali zalivnega premaza z reakcijsko smolo v dveh plasteh in količini od 0,61 do 8,0 kg/m2 | 172 | m2 | 0 | 0
S 59 441 | Posip sprijemne plasti - osnovnega premaza s posušenim kremenčevim peskom zrnavosti 0,5/1 mm, količina do 1,0 kg/m2 | 172 | m2 | 0 | 0
S 59 452 | Izdelava sprijemne plasti predhodnega premaza s hladnim bitumenskim vezivom, količina 0,21 do 0,30 kg/m2, premaz vseh zasutih delov | 165 | m2 | 0 | 0
S 59 463 | Izdelava sprijemne plasti - predhodnega premaza s toplim bitumenskim vezivom, količina 0,31 do 0,4 kg/m2, premaz vseh zasutih delov | 165 | m2 | 0 | 0
S 59 654 | Izdelava hidroizolacije z bitumenskimi trakovi, debelimi 4,5 ali 5 mm, sprijemna plast iz bitumenske lepilne zmesi, stikovanje s preklopi | 172 | m2 | 0 | 0
S 59 837 | Zatesnitev mejnih površin - stikov s prilepljenim bitumenskim tesnilnim trakom (stik med voziščem in robnikom) | 41 | m1 | 0 | 0
S 59 835 | zatesnitev mejnih površin - stikov širokih do 20 mm in globokih do 4 cm s prehodnim premazom bližnjih površin in zapolnitvijo z bitumensko zmesjo za tesnenje stikov, zatesnitev stika obrabni sloj robnik | 41 | m1 | 0 | 0
S 59 835 | Zatesnitev mejnih površin - stikov, širokih do 10 mm in globokih do 4 cm, s vpredhodnim premazom bližnjih površin cementnega betona in prilepljenim bitumenskim tesnilnim trakom za stike, tesnilna zalivka 10/15 mm stika površina hodnika - robnik | 41 | m1 | 0 | 0
S 59 993 | Izdelava delovnega stika z nabrekajočim trakom ali profilom, brez izolacijskih trakov, izolacijski trak med temeljem in opornikom | 31 | m1 | 0 | 0
5.9/2 | HIDROIZOLACIJE |  |  |  | 0
5 | GRADBENA IN OBRTNIŠKA DELA |  |  |  | 0
6 | TUJE STORITVE
PRESKUSI, NADZOR IN TEHNIČNA DOKUMENTACIJA
S 79 311 | Projektantski nadzor | 25 | ura | 0 | 0
S 79 315 | Geotehnični nadzor | 16 | ura | 0 | 0
S 79 514 | PID | 1 | kos | 0 | 0
S 79 515 | NOV | 1 | kos | 0 | 0
S 79 517 | Posnetek obstoječega objekta - izdelava geodetskega posnetka na terenu in geodetski načrt izvedenih del na objektu s strani pooblaščene organizacije in vris v kataster | 1 | kpl | 0 | 0
| PRESKUSI, NADZOR IN TEHNIČNA DOKUMENTACIJA |  |  |  | 0
7 | TUJE STORITVE |  |  |  | 0

## CR Fužine
Sanacija zidov in brežin "TREBIJA" na cesti R1 - 210 / 1112 Trebija - Sovodenj, od km 0,500 do km 2,500
REKAPITULACIJA
| GRADBENA DELA | [5 empty] | 0
| ELEKTROINSTALACIJE | [5 empty] | 0
| SKUPAJ BREZ DDV | [5 empty] | 0
1. GRADBENA DELA CR
1. | Pripravljalna dela na gradbišču, ki zajemajo porušitev obstoječega betonskega temelja dimenzij 1,0 x 1,0 x 1,0 m vključno s stebrom h=6m 1kpl, odkop in zasip okoli priključnega temelja 1kpl | kpl | 1 |  |  | 0 | 0
2. | Strojni izkop zemlje za kabelski jarek v zemlji III. kategorije dim. 0,4x0,8m | m | 155 |  |  | 0 | 0
3. | Strojni izkop zemlje za kabelski jarek v zemlji IV. kategorije dim. 0,4x0,8m | m | 90 |  |  | 0 | 0
4. | Strojni izkop zemlje za kabelski jarek v zemlji V. kategorije dim. 0,4x0,8m | m | 8 |  |  | 0 | 0
5. | Ročni izkop zemlje za kabelski jarek v zemlji IV. kategorije dim. 0,4x0,8m na mestih križanj | m | 15 |  |  | 0 | 0
6. | Dobava in polaganje stigmafleks cevi Ø75mm v izkopan kabelski jarek | m | 295 |  |  | 0 | 0
7. | Rezanje asfalta v širini 40cm povprečne debeline predvidoma 6cm, njegovo rušenje in odvoz | m | 6 |  |  | 0 | 0
8. | Izdelava kabelske posteljice dim. 0,2x0,4m s peskom granulacije 0–4mm | m3 | 21 |  |  | 0 | 0
9. | Zasip jarka in utrjevanje v slojih po 20cm | m | 268 |  |  | 0 | 0
10. | Odvoz odvečnega materiala na uradno deponijo do 20km | m3 | 8 |  |  | 0 | 0
11. | Asfaltiranje poškodovanih in z bitumnom premezanih izrezanih asfaltnih površin | m2 | 3 |  |  | 0 | 0
12. | Izvedba zaščite cevi cestne razsvetljave z obsipanjem s peskom granulacije 0-4mm ter nadbetoniranjem z betonom C10/15 - na mestih križanj in pod povozno površino | m | 14 |  |  | 0 | 0
13. | Izdelava betonskega temelja kandelabra dim. 0,80x0,80x1,1m z vgrajenimi sidrnimi vijaki vsaj M20 dolžine 1m | kos | 9 |  |  | 0 | 0
14. | Izdelava betonskega jaška iz BC-ɸ60cm obbetoniranega z izdelavo uvodov za cevi ter LTŽ pokrovom 250kN | kpl | 5 |  |  | 0 | 0
16. | Strojni in ročni izkop za temelje kandelabrov in jaškov v zemlji IV. kat. | m3 | 5 |  |  | 0 | 0
17. | Vrnitev trase v staro stanje (pospravilo) | m2 | 280 |  |  | 0 | 0
18. | Nepredvidena dela, v kolikor so upravičena, in z vpisom odgovornega nadzornika (3%) | kpl | 1 |  |  | 0 | 0
| SKUPAJ | [5 empty] | 0
2. ELEKTROINSTALACIJE CR
|  | EM | KOL | CENA DELA | CENA MAT. | CENA / EM | VREDNOST
1. | Izvedba pripravljalnih del (označbe križanj in vzporednega vodenja ter zakoličba trase in stojišč kandelabrov) in demontažnih del (demontaža stebra višine 6m in svetilke kompakt-fluo z vodnikom dolžine 6m ter priključno sponko 1kpl) | kpl | 1 |  |  | 0 | 0
2. | Dobava in polaganje kabla NYY-J 5x6mm² v cev | m | 376 |  |  | 0 | 0
3. | Dobava in montaža kabla NYM-J 5x1,5mm² od razdelilca v kandelabru do svetilke | m | 72 | 186 |  | 0 | 0
4. | Dobava in polaganje opozorilnega traku | m | 295 |  |  | 0 | 0
5. | Dobava in polaganje vročecinkanega valjanca FeZn 25x4mm. | m | 313 |  |  | 0 | 0
6. | Dobava križnih sponk in izdelava križnih stikov z bitumiziranjem spoja | kos | 15 |  |  | 0 | 0
7. | Izdelava priklopov ozemljitve na pripravljeno uho kandelabra preko ozemljitvenega vijaka in izvedba zaščite stika stebra z betonskim temeljem; izvedba stikov z kovinskimi masami | kos | 26 |  |  | 0 | 0
8. | Dobava in montaža vroče cinkanega reducirnega (več segmentnega) kandelabra višine 8m s sidrno ploščo in vijaki Ø24x1000mm z nivojem cinka 86 mikronov in za 3. cono vetra (SIST EN 40) | kos | 9 |  |  | 0 | 0
9. | Dobava in montaža razdelilca (priključne sponke) s 4A cevno varovalko in prenapetostno zaščito vsaj 10kV v kandelabru oz. stebru | kos | 9 |  |  | 0 | 0
11. | Dobava in montaža cestne svetilke z ustreznim nastavkom ter v IP66 z ravnim steklom in LED modulom moči 35,5W z redukcijo med 23. in 4.30 uro na 0 lumnov, svetlobni tok svetilke 3952lm; barvna temperatura 3000°K, CRI 80) s predspojnimi napravami, z univerzalnim natikom na drog, material okvirja je iz tlačno ulitega aluminija polakiran z zaščitno metalizirano barvo in drugimi karakteristikami - kot na primer svetilka tip Philips ClearWay Gen2 BGP307 T25 1XLED45-4S/830/830-DM12 | kos | 4 |  |  | 0 | 0
12. | Izvedba dobave in montaže zemeljske kabelske spojke do preseka 16mm² za navezavo na obstoječi 5-žilni vodnik CR z vsem potrebnim veznim in spojnim materialom | kpl | 1 |  |  | 0 | 0
13. | Izvedba električnih meritev ter izdelava merilnega protokola | kpl | 1 |  |  | 0 | 0
14. | Izvedba svetlobno tehničnih meritev ter izdelava merilnega protokola (AP, prehod za pešce, cestišče) | kpl | 1 |  |  | 0 | 0
15. | Izvedba vrisa trase v podzemni kataster (izdelava geodetskega posnetka stojišč kandelabrov in trase kabla dolžine 376m) s pripravo podatkov za vpis v uradne evidence | kpl | 1 |  |  | 0 | 0
16. | Testiranje in vstavitev v pogon (funkcionalni preiskus) | kos | 1 |  |  | 0 | 0
17. | Izvajanje projektantskega nadzora | ure | 8 |  |  | 0 | 0
18. | Izdelava PID in NOV projektne dokumentacije v štirih izvodih | kpl | 1 |  |  | 0 | 0
19. | Izvajanje nadzora s strani posameznih komunalnih upravljalcev - elektro distributer, koncesionar JR, TK upravljalec, komunalno podjetje,.. | ure | 16 |  |  | 0 | 0
| SKUPAJ | [5 empty] | 0
Opomba:
Vse mere je potrebno preveriti na licu mesta in prilagoditi izvedbo dejanskemu stanju. V primeru ponujene opreme, ki se razlikuje od predlagane v tem popisu, je potrebno ponuditi opremo z enakovrednimi ali boljšimi tehničnimi karakteristikami, ki jo mora potrditi naročnik. V vseh postavkah je potrebno upoštevati trasportne stroške, montažo in vgradnjo, stroške pripravljalnih in zaključnih del. Za vse netipske elemente morajo biti izdelane delavniške risbe, ki jih pred izvedbo pregleda in potrdi projektant! Pred pričetkom del mora izvajalec pripraviti gradbišče in vso potrebno dokumentacijo za izvajanje del po popisu (prijava gradbišča, načrt organizacije gradbišča, soglasja in dovoljenja, obvezno gradbiščno dokumentacijo, odločbo o imenovanju odgovornega vodje del in gradbišča, podroben terminski plan izvedbe del, skupni dogovor o zagotavljanju varnosti in zdravja pri delu).