## REK
SKUPNA REKAPITULACIJA
Vrednosti so v EUR!
I. | ETAPA 1. DEL |  | 14500
II. | ETAPA 2. DEL |  | 14500
| SKUPAJ EUR |  | 29000
III. | Nepredvidena dela (10% od del obseganih v točkah I. in II.) | 10% | 2900
| SKUPAJ Z NEPREDVIDENIMI DELI |  | 31900
| DDV | 22% | 7018
| SKUPAJ EUR Z DDV |  | 38918

## Opomba
OPOMBE
Opomba 1: |  | Ponudnik sestavi ponudbeni predračun tako, da vnese cene na enoto v EUR brez DDV v stolpec »Cena/enoto« za vse navedene postavke. Vnos cen je omejen na dve decimalni mesti. Vse ostale celice so zaklenjene in morajo ostati nespremenjene.
Opomba 2: |  | Ponudnik mora vpisati svoje ponudbene cene brez DDV v vse postavke ponudbenega predračuna. Postavka brez označene cene ne bo plačana, naročnik pa bo smatral, da je upoštevana v okviru ostalih izpolnjenih pozicij.
Opomba 3: |  | Na zavihku "Rekapitaulacija" program sam doda 10% za nepredvidena dela. Obračun nepredvidenih del je po dejanskih stroških
V primeru odkritja in odprave računskih napak se temu ustrezno spremeni tudi nominalna vrednost nepredvidenih del, ki je izražena v odstotku (enota mere je odstotek) od skupne vrednosti vseh ostalih postavk brez DDV.
Opomba 4: | I. CESTA-1
1. PREDDELA
1.3. OSTALA PREDDELA
| 34 | Zavarovanje gradbišča v času gradnje z izbrano zaporo prometa - postavitev in vzdrževanje zapore po potrejenem ceniku koncesionarja. Postavka je fiksna in v fazi izbire izvajalca nespremenljiva za vse ponudnike. OPOMBA: ponudnik naj ceno za to postavko ohrani, obračun se vrši na podlagi računov koncesionarja potrjenega s strani nadzora | ocena | 1 | 14500
V navedeni postavki 0034 zavihka I. CESTA-1; 1. PREDDELA; 1.3. OSTALA PREDDELA, je ocenjena vrednost stroškov koncesionarja za postavitev in vzdrževanje prometne signalizacije v času gradnje. V ceni so zajeti predvideni stroški koncesionarja za postavitev in vzdrževanje prometne signaliazacije za čas gradnje. Vsi ostali stroški vodenja prometa v času gradnje, izvedbe začasnih zavarovanj in vzdrževanje voznih površin so strošek izvajalca.
I. CESTA-2
1. PREDDELA
1.3. OSTALA PREDDELA
| 19 | Zavarovanje gradbišča v času gradnje z izbrano zaporo prometa - postavitev in vzdrževanje zapore po potrjenem ceniku koncesionarja. Postavka je fiksna in v fazi izbire izvajalca nespremenljiva za vse ponudnike. OPOMBA: ponudnik naj ceno za to postavko ohrani, obračun se vrši na podlagi računov koncesionarja potrjenega s strani nadzora | ocena | 1 | 14500
V navedeni postavki 0019 zavihka I. CESTA-2; 1. PREDDELA; 1.3. OSTALA PREDDELA, je ocenjena vrednost stroškov koncesionarja za postavitev in vzdrževanje prometne signalizacije v času gradnje. V ceni so zajeti predvideni stroški koncesionarja za postavitev in vzdrževanje prometne signaliazacije za čas gradnje. Vsi ostali stroški vodenja prometa v času gradnje, izvedbe začasnih zavarovanj in vzdrževanje voznih površin so strošek izvajalca.
Opomba 5: |  | GRADBENI IN POSEBNI ODPADKI: Izvajalec za vse produkte rušitvenih del in izkope ter odstranitve posebnih odpadkov sam priskrbi potrebno deponijo in plača vse spremljajoče stroške. Z vsemi odpadki je potrebno ravnati v skladu z načrtom rušitvenih del in elaboratom ravnanja z gradbenimi odpadki ter Uredbo o odpadkih, ki nastanejo pri gradbenih delih.
V ENOTNIH CENAH MORAJO BITI ZAJETI STROŠKI:
1 | Vse ostale površine, ki jih bo izvajalec potreboval za gradnjo in za organizacijo gradbišč, si bo moral priskbeti sam na svoje stroške.
2 | Izvajalec je dolžan izvesti vsa dela kvalitetno, v skladu s predpisi, projektom, tehničnimi pogoji in v skladu z dobro gradbeno prakso.
3 | V postavkah kjer zemeljska dela niso posebej zavedena so le ta zajeta v sklopu osnovnih postavk za zemeljska dela.
4 | Pri zemeljskih delih je uporabljena kategorizacija v skladu z Dopolnili splošnih in tehničnih pogojev IV. knjiga (2001).
5 | Izvajalec mora v enotnih cenah upoštevati naslednje stroške, v kolikor le-ti niso upoštevani v posebnih postavkah:
- vse stroške za pridobitev začasnih površin za gradnjo izven delovnega pasu (soglasja, odškodnine, itd.);
- vse stroške v zvezi z začasnim odvozom, deponiranjem in vračanjem izkopanega materiala na mestih, kjer ga ne bo možno deponirati na gradbišču;
- vse stroške za postavitev gradbišča, gradbiščnih objektov, ureditev začasnih deponij, tekoče vzdrževanje in odstranitev gradbišča;
- deponije si zagotavlja izvajalec sam na lastne stroške;
- vse stroške za sanacijo in kultiviranje površin delovnega pasu in gradbiščnih površin po odstranitvi objektov;
- vse stroške v zvezi s transporti po javnih poteh in cestah: morebitne odškodnine, morebitne sanacije cestišč zaradi poškodb med gradnjo itd.
- vsi stroški za zagotavljanje varnosti in zdravja pri delu, zlasti stroške za vsa dela, ki izhajajo iz zahtev Varnostnega načrta
- stroški odvoda meteorne vode iz gradbene jame in vode, ki se izceja iz bočnih strani izkopa, če je potrebno
- vsa črpanja vode in ureditev začasnega odvodnajvanja s črpanjem obstoječe kanalizacije
- stroški dela v kampadah zaradi oteženih geoloških razmer
- stroški dela v nagnjenem terenu
- stroški oteženega izkopa v mokrem terenu, izkop v vodi, prekop potokov itd.
6 | Dobava, montaža, uporaba in demontaža varovalnega opaža jarka v vertikalnem izkopu.
7 | Vsi izkopi, prevozi in zasipi se obračunavajo v raščenem stanju oziroma vgrajenem.
8 | Izvajalec mora tekom gradnje zagotoviti dostope do okoliških stanovanjskih objektov.

## REK ETAPA-1
REKAPITULACIJA ETAPA 1. DEL
Vrednosti so v EUR!
I. | CESTA-1 | 14500
II. | MOST ČEZ PERILŠČICO | 0
III. | SKATLASTI PREPUST | 0
IV. | HODNIK ZA PEŠCE | 0
V. | AP-1 | 0
VI. | AP-2 | 0
VII. | STRUGA PERILŠČICA | 0
VIII. | STRUGA | 0
IX. | RAZSVETLJAVA | 0
X | ELEKTRO KANALIZACIJA | 0
XI. | VODOVOD | 0
| SKUPAJ EUR | 14500

## CESTA-1
I. | CESTA-1
Vrednosti so v EUR brez DDV!
REKAPITULACIJA CESTA-1
1. |  | PREDDELA |  |  |  | 14500
2. |  | ZEMELJSKA DELA IN TEMELJENJE |  |  |  | 0
3. |  | VOZIŠČE KONSTRUKCIJE |  |  |  | 0
4. |  | ODVODNJAVANJE |  |  |  | 0
5. |  | GRADBENA IN OBRTNIŠKA DELA |  |  |  | 0
6. |  | OPREMA CEST |  |  |  | 0
7. |  | TUJE STORITVE |  |  |  | 0
[5 empty] | SKUPAJ CESTA-1 (BREZ DDV): | 14500
Nivo | Normativ | Opis dela | Enota | Količina | Cena / enoto | Vrednost
1. | PREDDELA
1.1. | GEODETSKA DELA
1 | 11 122 | Obnovitev in zavarovanje zakoličbe osi trase ostale javne ceste v ravninskem terenu | km | 1.1 |  | 0
2 | 11 132 | Obnova in zavarovanje zakoličbe osi trase komunalnih vodov v ravninskem terenu. | km | 1.1 |  | 0
3 | 11 221 | Postavitev in zavarovanje prečnega profila ostale javne ceste v ravninskem terenu | kos | 54 |  | 0
4 | 11 298 | Zakoličba geodestkih točk robov ceste in uvozov | kos | 550 |  | 0
5 | 11 299 | Zakoličba geodestkih točk vtočnih in revizijskih jaškov. | kos | 120 |  | 0
1.2. | ČIŠČENJE TERENA
Opomba: v ceni odvozom materiala mora biti upoštevan strošek takse deponije in pridobitve evidenčnih listov.
6 | 12 282 | Odstranitev prometnega znaka s stranico / premerom 600 mm z temeljem in stebrički in odvozom na stalno deponijo | kos | 9 |  | 0
7 | 12 283 | Odstranitev prometnega znaka s stranico 350 x 1400 mm z temeljem in stebrički in odvozom na stalno deponijo | kos | 3 |  | 0
8 | 12 323 | Odstranitev obstojčih plastičnih smernikom, z odvozom na stalno deponijo | kos | 42 |  | 0
9 | 12 371 | Razkanje in odvoz asfaltne krovne plasti v debelini do 4 cm na gradbiščno deponijo | m2 | 80 |  | 0
10 | 12 321 | Porušitev in odstranitev asfaltne plasti v debelini do 5 cm asfalt se porabi v skladu z uredbo o zelenem naročanju za nasipni material | m2 | 520 |  | 0
11 | 12 323 | Porušitev in odstranitev asfaltne plasti v debelini nad 10 cm asfalt se porabi v skladu z uredbo o zelenem naročanju za nasipni material | m2 | 7150 |  | 0
12 | 12 382 | Rezanje asfaltnega roba s talno diamantno žago, debeline 6 do 10 cm asfalt se porabi v skladu z uredbo o zelenem naročanju za nasipni material | m1 | 145 |  | 0
13 | 13 395 | Odstranitev grmovja in dreves z debli premera do 10 cm ter vej na redko porasli površini - strojno | m2 | 60 |  | 0
14 | 13 396 | Porušitev obstoječe iztočne glave cevnega prepusta fi 60 cm, skupaj z odvozom ruševin na stalno deponijo | kos | 4 |  | 0
15 | 13 396 | Porušitev obstoječega cevnega prepusta fi 60 cm, skupaj z odvozom ruševin na stalno deponijo | kos | 33 |  | 0
16 | 13 397 | Začasna prestavitev obstoječega električnega pastirja pred izvedbo ter ponovna postavitev na končno mesto po končanih delih. | m1 | 160 |  | 0
17 | 12 391 | Porušitev in odstranitev robnika iz cementnega betona dimenzij 15/25 cm z odvozom na stalno deponijo | m1 | 460 |  | 0
18 | 12 392 | Porušitev in odstranitev robnika iz cementnega betona dimenzij 10/20 cm z odvozom na stalno deponijo | m1 | 80 |  | 0
19 | 12 393 | Porušitev obstoječe asfaltne koritnice širine 0,50 m z odvozom ruševin na gradbiščno deponijo | m1 | 165 |  | 0
20 | 12 394 | Porušitev obstoječih vtočnih jaškov fi 40 cm, s pokrovom z odvozom ruševin na stalno deponijo | kos | 8 |  | 0
21 | 12 395 | Porušitev obstoječih meteornih jaškov fi 60 cm, s pokrovom z odvozom ruševin na stalno deponijo | kos | 6 |  | 0
22 | 12 396 | Porušitev obstoječih meteornih jaškov fi 80 cm, s pokrovom z odvozom ruševin na stalno deponijo | kos | 7 |  | 0
23 | 12 397 | Porušitev obstoječih meteornih jaškov pravokotnega prereza, 80x80 cm s pokrovom in odvozom ruševin na stalno deponijo | kos | 3 |  | 0
24 | 12 398 | Porušitev obstoječih meteornih jaškov pravokotnega prereza, 100x100 cm s pokrovom in odvozom ruševin na stalno deponijo | kos | 2 |  | 0
25 | 12 399 | Porušitev betonskega tlaka s pranimi ploščami na uvoznem delu v km 13,722 z odvozom na stalno deponijo skupaj z rezanjem stika staro - novo s talno diamantno žago dolžina rezanja 3,60 m | m3 | 0.55 |  | 0
26 | 13 400 | Porušitev obstoječih betonskih korit na mestu vtoka v obstoječ vtočni jašek, z odvozom ruševin na stalno deponijo | m2 | 4.6 |  | 0
27 | 12 401 | Porušitev obstoječih zunanjih betonskih stopnic z odvozom na gradbiščno deponijo pri stanovanjski hiši Žimarice 44 | m3 | 3.4 |  | 0
28 | 12 402 | Čiščenje zidov zidov po izkopu kampad z vodnim curkom oziroma suho čiščenje s krtačenjem pri stanovanjski hiši Žimarice 44 | m2 | 14 |  | 0
29 | 12 403 | Izdolbljenje utora za izvedbe jeklene natezne vezi z izsekavanjem obstoječega fasadnega ometa v pasu širine 20 cm, z odvozom ruševin na stalno deponijo v liniji nad okni pritličja pri stanovanjski hiši Žimarice 44 | m1 | 42 |  | 0
30 | 12 404 | Izdolbljenje utora za izvedbe jeklene natezne vezi z izsekavanjem obstoječega fasadnega ometa v pasu širine 20 cm, z odvozom ruševin na stalno deponijo v liniji pod okni pritličja pri stanovanjski hiši Žimarice 44 | m1 | 42 |  | 0
31 | 12 405 | Izdelava preboja za izvedbo jeklene natezne vezi z izvrtanjem obstoječega zidu - preboj zidu pri stanovanjski hiši Žimarice 44 | kos | 10 |  | 0
1.3. | OSTALA PREDDELA
32 | 13 140 | Monitoring objekta v času izvedbe del. V ceni je potrebno upoštevati predhodni pregled objekta s fotografiranjem in evidentiranjem morebitnih poškodb na objektu, spremljanjem objekta med gradnjo in izvedbo poročila po končani gradnji. | kos | 18 |  | 0
33 | 13 141 | Kompletna izdelava projektne dokumentacije ureditve cestnega prometa med gradnjo - v postavki morajo biti upoštevane vse morebitne začasne prometne ureditve glede na predvideno organizacijo gradbišča ter terminski plan | kos | 1 |  | 0
34 | 13 142 | Zavarovanje gradbišča v času gradnje z izbrano zaporo prometa - postavitev in vzdrževanje zapore po potrejenem ceniku koncesionarja. Postavka je fiksna in v fazi izbire izvajalca nespremenljiva za vse ponudnike. OPOMBA: ponudnik naj ceno za to postavko ohrani, obračun se vrši na podlagi računov koncesionarja potrjenega s strani nadzora | ocena | 1 | 14500 | 14500
35 | 13 143 | Zaščita obstoječe kapelice za čas gradnje s panelnimi gradbiščnimi ograjami (2 kapelici) | m1 | 16 |  | 0
[5 empty] | PREDDELA SKUPAJ: | 14500
2. | ZEMELJSKA DELA IN TEMELJENJE
2.1. | IZKOPI
1 | 21 114 | Površinski izkopi plodne zemlje ( humusa ) - kategorije - strojno z nakladanjem | m3 | 680 |  | 0
2 | 21 224 | Široki izkop vezljive zemljine - 3 kategorije strojno z nakladanjem | m3 | 6520 |  | 0
3 | 21 231 | Široki izkop zrnate kamnine - 3 kategorije ročno (v območju obstoječih komunalnih vodov) | m3 | 70 |  | 0
4 | 21 234 | Široki izkop zrnate kamnine - 3 kategorije strojno z nakladanjem | m3 | 1450 |  | 0
5 | 21 241 | Široki izkop mehke kamenine - 4 kategorije strojno z nakladanjem | m3 | 75 |  | 0
6 | 21 242 | Široki izkop trede kamenine - 5 kategorije strojno z nakladanjem | m3 | 10 |  | 0
7 | 21 313 | Izkop vezljive zemljine/zrnate kamenine 3 kategorije za temelje, kanalske rove, prepuste, jaške in drenaže, širine 1,0 m in globine do 1,0 m strojno , planiranje dna ročno izkop kanalizacije drenaže pod spodnjim ustrojem ceste | m3 | 620 |  | 0
8 | 21 314 | Izkop vezljive zemljine/zrnate kamenine 3 kategorije za temelje, kanalske rove, prepuste, jaške in drenaže, širine 1,0 m in globine do 1,0 m strojno , planiranje dna ročno izkop kanalizacije v cestnem telesu - nasipu | m3 | 860 |  | 0
9 | 21 315 | Izkop vezljive zemljine/zrnate kamenine 3 kategorije za temelje, kanalske rove, prepuste, jaške in drenaže, širine 1,0 m in globine do 1,0 m strojno , planiranje dna ročno izkop kanalizacije - jaški | m3 | 350 |  | 0
10 | 21 316 | Izkop vezljive zemljine/zrnate kamenine 3 kategorije za temelje, kanalske rove, prepuste, jaške in drenaže, širine 1,0 m in globine do 1,0 m strojno , planiranje dna ročno izkop kanalizacije - jaški | m3 | 180 |  | 0
11 | 21 317 | Čiščenje obstoječih travnih jarkov s profiliranjem in odvozom očiščenega mulja na stalno deponijo dolžina jarkov cca. 120 m. | m3 | 90 |  | 0
12 | 21 226 | Ročno izkopavanje kampad za podbetoniranje obstoječe stanovanjske hiše Žimarice 44, kampade širine do 1,20 m | m3 | 24 |  | 0
2.2. | PLANUM TEMELJNIH TAL
13 | 22 112 | Ureditev planuma temeljnih tal vezljive zemljine 3 kategorije | m2 | 6300 |  | 0
14 | 22 113 | Ureditev planuma temeljnih tal zrnate kamenine 3 kategorije | m2 | 4950 |  | 0
2.3. | LOČILNE, DRENAŽNE IN FILTRSKE PLASTI TER DELOVNI PLATO
15 | 23 313 | Dobava in vgraditev geotekstilije za ločilno plast, natezna trdnost do nad 8 do 10 kN/m2 | m2 | 11250 |  | 0
2.4. | NASIPI , KLINI, ZASIPI, POSTELJICA IN GLINASTI NABOJ
16 | 24 113 | Vgrajevanje nasipa z mehke kamenine 4 kategorije kamnita greda v debelini min. 30 cm. | m3 | 4200 |  | 0
17 | 24 114 | Vgrajevanje nasipa iz porušenega asfaltnega materiala, v ceni je všteto tudi drobljenje / mletje ruševin asfalta z utrjevanjem oziroma mešanjem s kamnitim nasipom | m3 | 710 |  | 0
18 | 24 115 | Vgrajevanje nasipa z mehke kamenine 4 kategorije zasip meteornih kanalov in prepustov z utrjevanjem v slojih | m3 | 2020 |  | 0
19 | 24 116 | Vgrajevanje nasipa iz izkopanega materiala zasip po izvedbi del pri stanovanjski hiši Žimarice 44 | m3 | 20 |  | 0
2.5. | BREŽINE IN ZELENICE
20 | 25 112 | Humuziranje brežin brez valjanja v debelini do 15 cm - strojno | m2 | 2560 |  | 0
21 | N25 151 | Doplačilo za zatravitev z mešanico semen travinj in cvetočih medovitih cvetlic | m2 | 2560 |  | 0
2.9. | PREVOZI, RAZPROSTIRANJE IN UREDITEV DEPONIJ MATERIALA
Opomba: v ceni odvozom materiala mora biti upoštevan strošek takse deponije in pridobitve evidenčnih listov.
22 | 29 132 | Odvoz odvečne plodne zemljine na trajno deponijo | m3 | 296 |  | 0
23 | 29 133 | Odvoz odvečne vezljive zemljine 3 kategorije na trajno deponijo | m3 | 8000 |  | 0
24 | 29 134 | Odvoz odvečne zrnate kamenine 3 kategorije na trajno deponijo | m3 | 1870 |  | 0
25 | 29 135 | Odvoz odvečne kamenine 4 kategorije na trajno deponijo | m3 | 75 |  | 0
[5 empty] | ZEMELJSKA DELA IN TEMELJENJE SKUPAJ: | 0
3. | VOZIŠČE KONSTRUKCIJE
Zahteve za bitumenska veziva in bituminizirane zmesi Če izvajalec vgradi v vezano nosilno ali v obrabno plast bituminizirano zmes, pri kateri ugotovljene vrednosti presegajo pogojene vrednosti ali v kateri je osnovni material, ki ne ustreza zahtevam, odloči o načinu obračuna izvršenega dela nadzornik, ki lahko celotno izvršeno delo tudi zavrne. 1. Cestogradbeni bitumen. Vrednost penetracije po ekstrakciji bitumna mora znašati najmanj 60% vrednosti penetracije vhodnega bitumna, če vrednost penetracije vhodnega bitumna ni znana, pa najmanj 60% spodnje mejne vrednosti penetracije za določen tip bitumna. Zmehčišče po PK po ekstrakciji bitumna se lahko poveča do 100C od vrednosti vhodnega bitumna, če vrednost vhodnega bitumna ni znana, pa od zgornje mejne vrednosti za določen tip bitumna. 2. S polimeri modificirani bitumni. Vrednost penetracije po ekstrakciji s polimeri modificiranega bitumenskega veziva mora znašati najmanj 50% vrednosti penetracije vhodnega bitumna, če vrednost penetracije vhodnega bitumna ni znana, pa najmanj 50% spodnje mejne vrednosti penetracije za določen tip bitumna. 3. Odpornost bituminizirane zmesi proti razpokam pri nizki temperaturi. (V primeru razreda bituminizirane zmesi A2 ali A1 mora izvajalec predložiti poročilo o preskusu obstojnosti bituminizirane zmesi za obrabno plast za težke prometne obremenitve pri nizki temperaturi). Ohlajevalni preskus (CTT):  temperatura ob porušitvi Tf <-250C ….zahteva za območja z milejšo klimo temperatura ob porušitvi Tf <-300C….zahteva za območja za klimatsko zahtevnejša območja  Največja rezerva natezne napetosti: Δ𝛽𝑡,𝑚𝑎𝑥 > 4 MPa  Temperatura pri največji rezervi natezne napetosti: T(Δ𝛽𝑡,𝑚𝑎𝑥) < -100C
3.1. | NOSILNE PLASTI
3.1.1. | NEVEZANE NOSILNE PLASTI
1 | 31 112 | Izdelava nevezane nosilne plasti gramoza v 21 do 30 cm debeline 30 cm | m3 | 2760 |  | 0
3.1.4-6 | ASFALTNE NOSILNE PLASTI Z BITUMENSKIMI VEZIVI
2 | 31 553 | Izdelava nosilne plasti bituminizirane zmesi AC 22 base B50/70 A3 v debelini 6 cm hišni priključki in lokalna cesta | m2 | 1680 |  | 0
3 | 31 556 | Izdelava nosilne plasti bituminizirane zmesi AC 22 base B50/70 Z5 A3 v debelini 11 cm | m2 | 7640 |  | 0
3.2. | OBRABNE IN ZAPORNE PLASTI
3.2.2. | VEZANE OBRABNE IN ZAPORNE PLASTI-BITUMENSKI BETONI
4 | 32 272 | Izdelava obrabne in zaporne plasti bituminizirane zmesi AC 11 surf B 50/70 Z2 A3 v debelini 4 cm | m2 | 7640 |  | 0
5 | 32 254 | Izdelava obrabne in zaporne plasti bituminizirane zmesi AC 8 surf B 70/100 A4 v debelini 4 cm | m2 | 860 |  | 0
6 | 32 255 | Izdelava obrabne in zaporne plasti bituminizirane zmesi AC 8 surf B 70/100 A5 v debelini 4 cm hišni priključki | m2 | 820 |  | 0
3.4. | TLAKOVANE OBRABNE PLASTI
7 | 34 315 | Izdelava obrabne plasti iz tlakovcev iz cementnega betona velikosti 20/40/6 cm, na podložni plasti iz podložnega betona C20/25, z dodatki OMO - OSMO, stiki zapolnjeni s kremenčevim peskom tlakovci v sivi barvi. (tlak na uvozih) | m2 | 95 |  | 0
8 | 34 316 | Izdelava obrabne plasti iz tlakovcev iz cementnega betona velikosti 20/40/6 cm, na podložni plasti iz podložnega betona C20/25, z dodatki OMO - OSMO, stiki zapolnjeni s kremenčevim peskom tlakovci v sivi barvi. (tlak na prometnem otoku) | m2 | 24.5 |  | 0
3.6. | BANKINE
9 | 36 113 | Izdelava bankine iz gramoza ali naravno zdrobljenega kamnitega meteriala, široke od 1,00 do 1,25 m | m2 | 1100 |  | 0
10 | 36 199 | Dobava in izdelava končne obrabne plasti makadamskega vozišča iz peska granulacije 0-8 mm | m2 | 160 |  | 0
[5 empty] | VOZIŠČE KONSTRUKCIJE SKUPAJ: | 0
4. | ODVODNJAVANJE
1 | 41 237 | Izdelava muld iz bitumenskega betona debeline 4+11 cm na podložni plasti iz zmesi zrn drobljenca, širine 50 cm | m1 | 40 |  | 0
2 | 41 238 | Izdelava muld iz cementnega betona iz prefabriciranih elementov, položene na plast podložnega betona debeline minimalno 12 cm, širina mulde 0,50 m | m1 | 480 |  | 0
4.3. | GLOBINSKO ODVODNJAVANJE - KANALIZACIJA
3 | 42 163 | Izdelava vzdolžne in prečne plitve drenaže do 1,0 m, na podložni plasti iz cementnega betona s trdimi plastičnimi cevmi premera 15 cm | m1 | 320 |  | 0
4 | 42 164 | Izdelava vzdolžne in prečne plitve drenažne kanalizacije do 1,0 m, na podložni plasti iz cementnega betona s trdimi plastičnimi cevmi premera 20 cm | m1 | 640 |  | 0
5 | 42 165 | Izdelava vzdolžne in prečne plitve drenažne kanalizacije do 1,0 m, na podložni plasti iz cementnega betona s trdimi plastičnimi cevmi premera 25 cm | m1 | 630 |  | 0
6 | 42 166 | Izdelava vzdolžne in prečne plitve drenažne kanalizacije do 1,0 m, na podložni plasti iz cementnega betona s trdimi plastičnimi cevmi premera 30 cm | m1 | 325 |  | 0
7 | 42 321 | Doplačilo za izkop in zasip vzdolžne in prečne drenaže, globoke 1 do 2 m | m1 | 1915 |  | 0
8 | 42 332 | Zasip drenažnega rebra z zmesjo zrn drobljenih kamnitih zrn | m3 | 352 |  | 0
9 | 42 339 | Obvitje cevne drenaže z geosintetikom | m1 | 1915 |  | 0
4.3. | KANALIZACIJA
10 | 43 191 | Izdelava kanalizacije iz cevi iz PVC SN8, vključno s podložno plastjo iz cementnega betona, premera 16 cm, v globini do 1 m. | m1 | 180 |  | 0
11 | 43 192 | Izdelava kanalizacije iz cevi iz PVC SN8, vključno s podložno plastjo iz cementnega betona, premera 20 cm, v globini do 1 m. | m1 | 115 |  | 0
12 | 43 193 | Izdelava kanalizacije iz cevi iz polietilena, vključno s podložno plastjo iz cementnega betona, premera 25 cm, v globini do 1 m. | m1 | 97 |  | 0
13 | 43 194 | Izdelava kanalizacije iz cevi iz polietilena, vključno s podložno plastjo iz cementnega betona, premera 30 cm, v globini do 1 m. | m1 | 30 |  | 0
14 | 43 195 | Izdelava kanalizacije iz cevi iz polietilena, vključno s podložno plastjo iz cementnega betona, premera 40 cm, v globini do 1 m. | m1 | 30 |  | 0
15 | 43 196 | Izdelava kanalizacije iz cevi iz polietilena, vključno s podložno plastjo iz cementnega betona, premera 50 cm, v globini do 1 m. | m1 | 30 |  | 0
16 | 43 197 | Izdelava kanalizacije iz cevi iz polietilena, vključno s podložno plastjo iz cementnega betona, premera 60 cm, v globini do 1 m. | m1 | 85 |  | 0
17 | 43 291 | Obetoniranje cevi za kanalizacijo s cementnim betonom C 12/15, po detajlu načrta, premera 16 cm | m1 | 180 |  | 0
18 | 43 292 | Obetoniranje cevi za kanalizacijo s cementnim betonom C 12/15, po detajlu načrta, premera 20 cm | m1 | 115 |  | 0
19 | 43 293 | Obetoniranje cevi za kanalizacijo s cementnim betonom C 12/15, po detajlu načrta, premera 25 cm | m1 | 97 |  | 0
20 | 43 294 | Obetoniranje cevi za kanalizacijo s cementnim betonom C 12/15, po detajlu načrta, premera 30 cm | m1 | 30 |  | 0
21 | 43 295 | Obetoniranje cevi za kanalizacijo s cementnim betonom C 12/15, po detajlu načrta, premera 40 cm | m1 | 30 |  | 0
22 | 43 296 | Obetoniranje cevi za kanalizacijo s cementnim betonom C 12/15, po detajlu načrta, premera 50 cm | m1 | 30 |  | 0
23 | 43 297 | Obetoniranje cevi za kanalizacijo s cementnim betonom C 12/15, po detajlu načrta, premera 60 cm | m1 | 85 |  | 0
4.4. | JAŠKI
24 | 44 133 | Izdelava jaška iz cementnega betona krožnega prereza fi 50 cm globine 1,5 do 2,0 m, | kos | 38 |  | 0
25 | 44 134 | Izdelava jaška iz cementnega betona krožnega prereza fi 40 cm globine 1,5 do 2,0 m, peskolovi na mestu priključitve žlebov hiš zaradi izvedbe del do objekta | kos | 10 |  | 0
26 | 44 151 | Izdelava jaška iz cementnega betona okroglega prereza, prereza fi 60 cm globokega 1,0 do 1,5 m. | kos | 38 |  | 0
27 | 44 152 | Izdelava jaška iz cementnega betona okroglega prereza, prereza fi 60 cm globokega 1,5 do 2,0 m. | kos | 12 |  | 0
28 | 44 162 | Izdelava jaška iz cementnega betona okroglega prereza, prereza fi 80 cm globokega 1,0 do 1,5 m. | kos | 10 |  | 0
29 | 44 163 | Izdelava jaška iz cementnega betona okroglega prereza, prereza fi 80 cm globokega 1,5 do 2,0 m. | kos | 15 |  | 0
30 | 44 164 | Izdelava jaška iz cementnega betona okroglega prereza, prereza fi 100 cm globokega 1,0 do 1,5 m. | kos | 2 |  | 0
31 | 44 165 | Izdelava jaška iz cementnega betona okroglega prereza, prereza fi 100 cm globokega 1,5 do 2,0 m. | kos | 6 |  | 0
32 | 44 961 | Dobava in vgraditev pokrova iz duktilne litine z nosilnostjo 400 kN, robnik z rešetko 500 mm. | kos | 50 |  | 0
33 | 44 962 | Dobava in vgraditev pokrova iz duktilne litine z nosilnostjo 400 kN, LTŽ rešetka 400x400 mm. na betonski muldi | kos | 17 |  | 0
34 | 44 963 | Dobava in vgraditev pokrova iz duktilne litine z nosilnostjo 400 kN, LTŽ rešetka 400x400 mm. | kos | 7 |  | 0
35 | 44 964 | Dobava in vgraditev pokrova iz duktilne litine z nosilnostjo 250 kN, LTŽ pokorv na požiralniku premera 400 mm. | kos | 1 |  | 0
36 | 44 972 | Dobava in vgraditev pokrova iz duktilne litine z nosilnostjo 250 kN, krožnega prereza s premerom 600 mm. | kos | 32 |  | 0
37 | 44 973 | Dobava in vgraditev pokrova iz duktilne litine z nosilnostjo 400 kN, krožnega prereza s premerom 600 mm. | kos | 17 |  | 0
38 | 44 974 | Dobava in vgraditev pokrova iz duktilne litine z nosilnostjo 250 kN, krožnega prereza s premerom 400 mm., pokrovi peskolovov iz žlebov | kos | 10 |  | 0
39 | 44 975 | Dobava in vgradnja linijskega požiralnika širrine 20 cm, z LTŽ rešetko nosilnosti 250 kN. V ceni je zajeta montaža na podložni beton, rešetka in kaneleta. | m1 | 112 |  | 0
40 | 45 214 | Izdelava poševne vtočne ali iztočne glave kanalizacije krožnega prereza iz cementnega betona s premerom 60 cm | kos | 3 |  | 0
41 | 45 215 | Izdelava poševne vtočne ali iztočne glave kanalizacije krožnega prereza iz cementnega betona s premerom 80 cm | kos | 2 |  | 0
42 | 45 216 | Izdelava betonskega cevnega prepusta premera 60 cm, sestavljenega iz ojačanih betonskih cevi z izvedbo na betonsko posteljico, obbetoniranjem prepust v km 14,3+77 | m1 | 18 |  | 0
43 | 45 217 | Izdelava betonskega cevnega prepusta premera 80 cm, sestavljenega iz ojačanih betonskih cevi z izvedbo na betonsko posteljico, obbetoniranjem prepust v km 13,6+18 | m1 | 36 |  | 0
44 | 54 315 | Izdelava tlakovanja vtočnih in iztočnih korit iz prepustov iz zmrzlinsko odpornega kamna debelina tlakovanja 30cm, kamen polagan v beton C20/25, skupaj s fugiranjem stikov | m2 | 56 |  | 0
45 | 44 990 | Dobava in montaža fleksibilne plošče, pokrova za jašek dimenzij fi 600 mm na obstoječi jašek fekalne kanalizacije | kos | 18 |  | 0
46 | 44 972 | Dvig kote pokrova obstoječega fekalnega jaška na končno niveleto ceste, skupaj z dobavo in vgraditvijo novega pokrova iz duktilne litine z nosilnostjo 400 kN, krožnega prereza s premerom 600 mm. Pokrovi na zaklep. | kos | 16 |  | 0
47 | 44 973 | Dvig kote pokrova obstoječega fekalnega jaška na končno niveleto ceste, z vgraditvijo obstoječega pokrova iz duktilne litine z nosilnostjo 250 kN, krožnega prereza s premerom 600 mm. Bez zamenjave pokrova | kos | 18 |  | 0
48 | 44 974 | Dvig kote pokrova na končno niveleto ceste, skupaj z vgraditvijo obstoječega pokrova iz duktilne litine z nosilnostjo 250 kN, krožnega prereza s premerom 600 mm. Bez zamenjave pokrova | kos | 8 |  | 0
49 | 44 975 | Dvig kote pokrova obstoječega jaška na končno niveleto ceste, skupaj z dobavo in vgraditvijo novega pokrova iz duktilne litine z nosilnostjo 400 kN, krožnega prereza s premerom 600 mm. Pokrovi na zaklep. | kos | 4 |  | 0
50 | 44 976 | Prevezava obstoječih cevi meteorne kanalizacije na nove meteorne jaške | kos | 25 |  | 0
[5 empty] | ODVODNJAVANJE SKUPAJ: | 0
5. | GRADBENA IN OBRTNIŠKA DELA
5.1. | TESARSKA DELA
1 | 51 211 | Izdelava podprtega opaža za ravne temelje podpornega zidu. | m2 | 72 |  | 0
2 | 51 331 | Izdelava enostranjskega opaža za raven zid, visok do 2 m. | m2 | 232 |  | 0
3 | 50 001 | Izdelava podprtega opaža za ravne stopnice; ob objektu Žimarice 44 | m2 | 4.5 |  | 0
4 | 50 002 | Izdelava opaža za podbetoniranje zidov objekta po kampadah, podprti opaž pri objektu Žimarice 44 | m2 | 20.8 |  | 0
5.2. | DELA Z JEKLOM ZA OJAČITEV
5 | 52 221 | Dobava in postavitev rebrastih žic iz visokovrednega naravno trdega jekla B St 500 S (S 500) s premerom do 12 mm, za enostavno ojačitev; | kg | 5400 |  | 0
6 | 52 314 | Dobava in postavitev mreže iz vlečene jeklene žice B500A (Q-308), s premerom > od 4 in < od 12 mm, masa 4,1 do 6 kg/m2; | kg | 4200 |  | 0
7 | 50 009 | Dobava jeklenih palic iz jekla S235 za ojačitev objekta - vezi po zunanji strani objekta. dolžina 170 m1 pri objektu Žimarice 44 | kg | 605 |  | 0
8 | 50 010 | Dobava pritrdilnega in sidrnega materiala za izvedbo sidranja jeklenih palic (vijaki M24, sidrne vogalne plošče podložke) pri objektu Žimarice 44 | kg | 120 |  | 0
5.3. | DELA S CEMENTNIM BETONOM
9 | 53 116 | Dobava in vgraditev cementnega betona C12/15 v prerez do 0,15 m3/m2-m1 - podložni beton | m3 | 15.5 |  | 0
10 | 53 132 | Dobava in vgraditev cementnega betona C25/30 - temeljna peta; | m3 | 52.48 |  | 0
11 | 53133 | Dobava in vgraditev ojačenega cementnega betona C25/30 v steno podpornega zidu; | m3 | 41.82 |  | 0
12 | 50 003 | Dobava in vgraditev cementnega betona C12/15 v prerez do 0,15 m3/m2-m1 - podložni beton zid med P17 in P18 | m3 | 0.55 |  | 0
13 | 50 004 | Dobava in vgraditev cementnega betona C25/30 - zunanje stopnice; ob objektu Žimarice 44 | m3 | 0.95 |  | 0
14 | 50 005 | Dobava in vgraditev cementnega betona C30/37 - podbetoniranje objekta Žimarice 44; | m3 | 16.5 |  | 0
15 | 53 615 | Doplačilo za zagotovitev kvalitete cementnega betona C 25/30 (temeljna peta in stena zidu) za stopnjo izpostavljenosti XC4; | m3 | 68.98 |  | 0
16 | 53 632 | Doplačilo za zagotovitev kvalitete cementnega betona C 25/30 (stena zidu) za stopnjo izpostavljenosti XF2; | m3 | 58.32 |  | 0
17 | 53 636 | Doplačilo za zagotovitev kvalitete cementnega betona C 25/30 (temeljna peta) za stopnjo izpostavljenosti XF3; | m3 | 52.48 |  | 0
18 | 53 636 | Doplačilo za zagotovitev kvalitete cementnega betona C 25/30 (stena podpornega zidu) za stopnjo izpostavljenosti XF4; | m3 | 52.48 |  | 0
19 | 53 995 | Dobava nove mrežne ograje s stebrički in vsem potrebnim materialom, ba vrhu zidu, višina ograje 1,10 m. | m1 | 40 |  | 0
20 | 53 996 | Popravilo navezave obstoječih betonskih korit na jaške meteorne kanalizacije, z cementnim betonom C30/37, z dodatkom XC2 in XC4, opažem (skupaj 8m2), betonom in armaturo ter vsemi potrebnimi deli. | m3 | 3.5 |  | 0
21 | 50 011 | Popravilo fasade na mestih utorov, kjer so se izvedla sidra z apneno cementno barvo in barvanjem v barvi fasade pri objektu Žimarice 44 | m2 | 15 |  | 0
22 | 50 012 | Izdelava zaščite novega zidu s hladni premaz z ibitolom 2x, hidroizolacija V4+, zaščita hidroizolacije s XPS 8 cm + gumbna folija izvedba zaključnega fasadnega sloja Pri objektu Žimarice 44 | m2 | 24 |  | 0
23 | 50 013 | Popravilo fasade na mestih utorov, kjer so se izvedla sidra z apneno cementno barvo in barvanjem v barvi fasade pri objektu Žimarice 44 | m2 | 15 |  | 0
24 | 50 014 | Izdelava zaščite novega zidu s hladni premaz z ibitolom 2x, hidroizolacija V4+, zaščita hidroizolacije s XPS 8 cm + gumbna folija izvedba zaključnega fasadnega sloja Pri objektu Žimarice 44 | m2 | 24 |  | 0
25 | 54 115 | Izdelava rolirane brežine (obloge iz zmrlinsko odpornega kamenja d=0,25 - 0,40m) v betonu obloga brežine med -P1 in P0 | m3 | 32.5 |  | 0
26 | 54 116 | Izdelava rolirane brežine (obloge iz zmrlinsko odpornega kamenja d=0,25 - 0,40m) v betonu obloga brežine med P4 in P6 | m3 | 54 |  | 0
[5 empty] | GRADBENA IN OBRTNIŠKA DELA SKUPAJ: | 0
6. | OPREMA CEST
6.1. | POKONČNA OPREMA CEST
1 | 61 122 | Izdelava temelja iz cementnega betona C12/15, globine 80 cm, premera 30 cm, | kos | 13 |  | 0
2 | 61 213 | Dobava in vgraditev stebrička za prometni znak iz vroče cinakane jeklene cevi s premerom 64 mm, dolge 1500 mm | kos | 3 |  | 0
3 | 61 216 | Dobava in vgraditev stebrička za prometni znak iz vroče cinakane jeklene cevi s premerom 64 mm, dolge 2000 mm | kos | 2 |  | 0
4 | 61 217 | Dobava in vgraditev stebrička za prometni znak iz vroče cinakane jeklene cevi s premerom 64 mm, dolge 3000 mm | kos | 28 |  | 0
5 | 61 218 | Dobava in vgraditev stebrička za prometni znak iz vroče cinakane jeklene cevi s premerom 64 mm, dolge 3500 mm | kos | 8 |  | 0
6 | 61 652 | Dobava in pritrditev okroglega prometnega znaka, podloga iz aluminijaste pločevine, znak z odsevno folijo 2 vrste, fi 600 mm (stop znak) | kos | 3 |  | 0
7 | 61 653 | Dobava in pritrditev trikotnega prometnega znaka, podloga iz aluminijaste pločevine, znak z odsevno folijo 2 vrste, fi 900 mm (križišče s prednostno cesto) | kos | 1 |  | 0
8 | 61 722 | Ponovna montaža prometnega znaka velikost 350*300 mm. (kilometrske tablice III-105) | kos | 2 |  | 0
9 | 61 723 | Dobava in pritrditev prometnega znaka, podloga iz aluminijaste pločevine, znak z modro barvo - folijo 1 vrste, velikost 600*600 mm. velikosti od 0,21 do 0,40 m2 (prehod za pešce) | kos | 4 |  | 0
10 | 61 724 | Dobava in pritrditev prometnega znaka, podloga iz aluminijaste pločevine, znak z rumeno barvo - folijo 1 vrste, velikost 1300*500 mm. velikosti od 0,41 do 0,70 m2 (znak 2434 in 2435) | kos | 2 |  | 0
11 | 61 725 | Dobava in pritrditev prometnega znaka, podloga iz aluminijaste pločevine, znak z belo barvo - folijo 2 vrste (znak 3313) | kos | 2 |  | 0
12 | 61 931 | Dobava in postavitev novih ogledal na drog dimenzij 70 x 90 cm (vključno z dobavo drogov) | kos | 11 |  | 0
6.2. | OZNAČBE NA VOZIŠČU
13 | 62 132 | Izdelava tankoslojne vzdolžne označbe na vozišču z enokomponentno belo barvo, vključno 250 g/m2 posipa z drobci / krogljicami stekla, strojno, debelina plasti suhe snovi 300 mm, širina črte 15 cm | m1 | 760 |  | 0
14 | 62 252 | Doplačilo za izdelavo prekinjenih vzdolžnih označb na vozišču, širina črte 15 cm | m1 | 720 |  | 0
15 | 62 132 | Izdelava debeloslojne vzdolžne označbe na vozišču z večkomponentno hladno plastiko z vmešanimi drobci / krogljicami stekla, vključno 200 g/m2 dodatnega posipa z drobci stekla, strojno, debelina plasti 3 mm, širina črte 15 cm v območju vstopnega otoka v naselje | m2 | 30 |  | 0
16 | 62 423 | Izdelava debeloslojne prečne in ostalih označb na vozišču z večkomponentno hladno plastiko z vmešanimi drobci / krogljicami stekla, vključno 200 g/m2 dodatnega posipa z drobci stekla, strojno, debelina plasti 3 mm, širina črte 50 cm stop črte | m2 | 6 |  | 0
17 | 62 424 | Izdelava debeloslojne prečne in ostalih označb na vozišču z večkomponentno hladno plastiko z vmešanimi drobci / krogljicami stekla, vključno 200 g/m2 dodatnega posipa z drobci stekla, strojno, debelina plasti 3 mm, širina črte 50 cm prehodi za pešce | m2 | 75.8 |  | 0
18 | 62 498 | Izdelava tankoslojne označb robnika z enokomponentno belo barvo, vključno 0,25 kg/m2 posipa z drobci/kroglicami stekla, strojno, debelina plasti suhe snovi 250 mm. | m2 | 3 |  | 0
19 | 62 499 | Izdelava tankoslojne označb robnika z enokomponentno rdečo barvo, vključno 0,25 kg/m2 posipa z drobci/kroglicami stekla, strojno, debelina plasti suhe snovi 250 mm. | m2 | 3 |  | 0
6.3. | OPREMA ZA VODENJE PROMETA
20 | 61 112 | Dobava in postavitev plastičnega smernika z votlim prerezom, dolžina 1200 mm, z odsevnikom iz umetne snovi. | kos | 2 |  | 0
[5 empty] | OPREMA CEST SKUPAJ: | 0
7. | TUJE STORITVE
7.2. | ELEKTROENERGETSKI VODI
1 | N72 199 | Zaščita obstoječega NN elektro voda z STF cevjo fi160 z obbetoniranjem | m1 | 40 |  | 0
2 | 72 422 | Dobava in vgraditev cevi iz polivinilklorida, premera 160 mm (PC 160) z obbetoniranjem | kos | 2 |  | 0
3 | 72 452 | Dobava in vgraditev predfabriciranega kabelskega jaška iz cementnobetonske cevi krožnega prereza fi 100 cm, globine 1m, s pokrovom 800x800mm, nosilnosti 250 kN | kos | 2 |  | 0
7.9. | PRESKUSI, NADZOR IN TEHNIČNA DOKUMENTACIJA
4 | 79 001 | Izdelava geodetskega načrta po končani gradnji | kos | 1 |  | 0
5 | 79 311 | Projektantski nadzor | ur | 80 |  | 0
6 | 79 351 | Geotehnični nadzor | ur | 20 |  | 0
7 | 79 514 | Izdelava projektne dokumentacije za projekt izvedenih del | kos | 1 |  | 0
8 | 79 515 | Izdelava projektne dokumentacije za vzdrževanje in obratovanje | kos | 1 |  | 0
9 | 79 516 | Izdelava dokumentacije za BCP | kos | 1 |  | 0
[5 empty] | TUJE STORITVE SKUPAJ: | 0

## MOST ČEZ PERILŠČICO
II. | MOST ČEZ PERILŠČICO
Vrednosti so v EUR brez DDV!
REKAPITULACIJA MOST ČEZ PERILŠČICO
1. |  | PREDDELA |  |  |  | 0
2. |  | ZEMELJSKA DELA IN TEMELJENJE |  |  |  | 0
3. |  | VOZIŠČE KONSTRUKCIJE |  |  |  | 0
5. |  | GRADBENA IN OBRTNIŠKA DELA |  |  |  | 0
6. |  | ZIDARSKA DELA |  |  |  | 0
7. |  | TUJE STORITVE |  |  |  | 0
[5 empty] | SKUPAJ MOST ČEZ PERILŠČICO (BREZ DDV): | 0
Nivo | Normativ | Opis dela | Enota | Količina | Cena / enoto | Vrednost
Dela je potrebno izvajati po projektni dokumentaciji, v skladu z veljavnimi tehničnimi predpisi, normativi in standardi ob upoštevanju zahtev iz varstva pri delu. Uporabljati je potrebno samo materiale, ki ustrezajo predpisom in standardom. Za vse vgrajene materiale mora izvajalec del predložiti dokumentacijo (atesti, certifikati, meritve....), ki so potrebni za pravilno izdelavo DZO mape. Izvajalec del je pred oddajo ponudbe dolžan preveriti ustreznost popisov in izmer del, glede na vse projekte, ki so mu na vpogled pri investitorju ali(in) projektantu. V primeru odstopanj, je le-te dolžan zajeti: ločeno ali kot razna dela. Izvajalec del mora pri izvedbi del upoštevati navodila tehničnega poročila, projekt statike in ostalo ter delavniško dokumentacijo, ter ostale načrte, ki so sestavni del projekta Sestavni del pri ponudbi je celotni projekt izvedbe nove rekonstrukcije mostu čez potok Bistrico
V enotnih cenah morajo biti zajeti tudi naslednji stroški: - ureditev gradbišča, postavitev gradbiščne table, zaščitna ograja in obvestil ter ostala pripravljalna dela, z vsemi deli in materialom in dnevno čiščenje gradbišča, - potrebno opiranje in opaženje izkopov ali široki izkop pod kotom notranjega trenja zemljine, - ves potreben material z dobavo, transporti in vgrajevanjem, - izvedba dela po popisu iz postavke in načrtu, - zavarovanja gradbišča, - začasne in stalne deponije in pripadajoči transporti, - koordinacija med investitorjem, upravljalci, izvajalci, podizvajalci in soglasodajalci, - sortiranje odpadkov na gradbišču (gradbiščni odpadki in odpadki od rušenja), stroški nakladanja, odvoza na registrirano stalno deponijo ter plačilo stroškov deponije in taks (če v postavki ni drugače določeno) - črpanje vode za zavarovanje gradbene jame - regulacija vodotoka med gradnjo - v ceni je upoštevana dobava in montaža trakov na mestu delovnih stikov konstrukcije Popis je veljaven le v kombinaciji z vsemi grafičnimi prilogami, risbami, načrti, tehničnim poročilom, sestavami konstrukcij in ostalimi sestavinami PZI projekta.
1. | PREDDELA
OPOMBE:
* | V ceni rušitvenih del je potrebno upoštevati vse ukrepe za varno delo, zaščito gradbišča in komunikacij, vse transporte, nalaganje in odvoz gradbenega odpadnega materiala na trajno deponijo vključno s plačilom komunalne takse, ter po končanih delih priložiti poročilo o gospodarjenju z gradbenimi odpadki vključno s predpisanimi evidenčnimi listi. Ravnati v skladu z Uredbo o ravnanju z odpadki, Ur.l.št. 34/2008.
* | Pri odvoz kovinskih ruševin na komunalno deponijo mora izvajalec predati potrdilo o predaji materiala na deponijo skupaj s ceno za katero je prodal ves porušeni material. Cena prejetega denarja od prodaje ruševin se odšteje znesku rušitvenih del iz te ponudbe.
* | Vsi potrebni odri in razni ukrepi za varno izvedbo so upoštevani v ceni rušenja in se ne upoštevajo posebej.
* | Dvižna in transportna sredstva je potrebno prilagoditi delu v skladu z rušitvenim elaboratom.
* | Obvezno upoštevati zaščitne mere.
* | Obvezno je ločevanje vgrajenih materialov: beton, armiran beton, opeka, bitumenske izolacije, les, pločevina, kovinski izdelki, kleparski izdelki, ….
* | Način rušenja je načeloma prepuščen izvajalcu z upoštevanjem rušitvenega elaborata.
* | V ceni morajo biti upoštevani stroški organizacije gradbišča, stroški odvisni od izbrane tehnologije rušenja, stroški za zagotavljanje varnosti pri delu, stroški ukrepov za zmanjšanje vplivov na okolje, stroški začasnega deponiranja na gradb. deponijah, strošek transporta gradbenih odpadkov na trajno deponijo vključno s plačilom taks na deponiji in pridobitev evidenčnih listov kot dokazilo o odlaganju odpadkov za konkretno gradbišče.
* | V ceni je zajeta postavitev in zavarovanje prečnih profilov
1.1. | GEODETSKA DELA
1 | S 1 1 321 | Določitev in preverjanje položajev, višin in smeri pri gradnji objekta s površino do 150 m2 | kos | 1 |  | 0
2 | 11 120 | Zakoličba temeljev novih podpornikov in krilnih zidov | točk | 52 |  | 0
1.2. | RUŠITEV OBSTOJEČEGA MOSTU
Opomba: v ceni odvozom materiala mora biti upoštevan strošek takse deponije in pridobitve evidenčnih listov.
3 | 12 231 | Demontaža jeklene varnostne ograje z odvozom na stalno deponijo | m1 | 10 |  | 0
4 | 12 283 | Odstranitev asfaltne prevleke mostu v debelini 6 cm z odvozom ruševin na stalno deponijo | m2 | 45 |  | 0
5 | 12 290 | Porušitev AB robnih vencev mostu, z odvozom ruševin na stalno deponijo | m3 | 3.2 |  | 0
6 | 12 292 | Porušitev krajnih kamnitih krilnih zidov z odvozom ruševin na stalno deponijo | m3 | 68 |  | 0
7 | 12 293 | Čiščenje betona na mestu dograditve podpornikov z vodnim curkom | m2 | 8 |  | 0
8 | 12 294 | Čiščenje plošče mostu z visokotlačnim čistilcem z vodnim curkom pred izvedbo vrtin za sidra | m2 | 50 |  | 0
1.3. | OSTALA PREDDELA
1.3.2. | PRIPRAVLJALNA DELA PRI OBJEKTIH
9 | 13 311 | Organizacija gradbišča - postavitev začasnih objektov | kos | 1 |  | 0
[5 empty] | PREDDELA SKUPAJ: | 0
2. | ZEMELJSKA DELA IN TEMELJENJE
2.1. | IZKOPI
1 | 21 114 | Površinski izkopi plodne zemlje ( humusa ) - kategorije - strojno z nakladanjem | m3 | 95 |  | 0
2 | 21 333 | Izkopi za temelje, kanalske rove, prepuste, jaške in drenaže širine 1,0m do 2,0m in globinedo 2,0 m v težki zemljini skupaj z nakladanjem, odvozom in razprostiranjem. | m3 | 295 |  | 0
3 | 21 334 | Izkopi za temelje, kanalske rove, prepuste, jaške in drenaže širine 1,0m do 2,0m in globine2,0 do 4,0 m v IV. Kategoriji skupaj z nakladanjem, odvozom in razprostiranjem. | m3 | 165 |  | 0
4 | 21 335 | Izkopi za temelje, kanalske rove, prepuste, jaške in drenaže širine 1,0m do 2,0m in globine2,0 do 4,0 m v V. Kategoriji skupaj z nakladanjem, odvozom in razprostiranjem. | m3 | 95 |  | 0
2.2. | PLANUM TEMELJNIH TAL
5 | 22 111 | Planum naravnih temeljnih tal v lahki zemljini | m2 | 210 |  | 0
2.4. | NASIPI , KLINI, ZASIPI, POSTELJICA IN GLINASTI NABOJ
6 | 24 101 | Izvedba tamponske posteljice pod podporniki v debelini 20-25 cm | m3 | 12 |  | 0
7 | 24 111 | Vgraditev nasipa iz vezljive zemljine - 3. kategorije iz izkopa | m3 | 145 |  | 0
8 | 24 326 | Izdelava klina iz kamenine - 4. kategorije z dobavo iz kamnoloma, z utrjevanjem po plasteh | m3 | 215 |  | 0
2.5. | BREŽINE IN ZELENICE
9 | 25 112 | Humuziranje brežin brez valjanja v debelini do 15 cm - strojno | m2 | 95 |  | 0
10 | N25 151 | Doplačilo za zatravitev z mešanico semen travinj in cvetočih medovitih cvetlic | m2 | 95 |  | 0
2.9. | PREVOZI, RAZPROSTIRANJE IN UREJANJE DEPONIJ MATERIALA
Opomba: v ceni odvozom materiala mora biti upoštevan strošek takse deponije in pridobitve evidenčnih listov.
11 | 29 132 | Nakladanje, odvoz in razprostiranje odvečne plodne zemljine na trajno deponijo | m3 | 30.75 |  | 0
12 | 29 133 | Nakladanje, odvoz in razprostiranje odvečne vezljive zemljine 3 kategorije na trajno deponijo | m3 | 483 |  | 0
13 | 29 134 | Nakladanje, odvoz in razprostiranje odvečne zemljine 4 kategorije na trajno deponijo | m3 | 135 |  | 0
[5 empty] | ZEMELJSKA DELA IN TEMELJENJE SKUPAJ: | 0
3. | VOZIŠČE KONSTRUKCIJE
3.1. | NOSILNE PLASTI
3.1.1. | NEVEZANE NOSILNE PLASTI
1 | 31 112 | Izdelava nevezane nosilne plasti gramoza v 21 do 30 cm | m3 | 42 |  | 0
3.1.4-6 | ASFALTNE NOSILNE PLASTI Z BITUMENSKIMI VEZIVI
2 | 31 553 | Izdelava zaščitne plasti hidroizolacije iz bitumenske zmesi Sma 4 PmB 45/80-65 A2 Z4 v debelini 4 cm | m2 | 42 |  | 0
3.2. | ASFALTNE BRABNE IN ZAPORNE PLASTI
3.2.2. | VEZANE OBRABNE IN ZAPORNE PLASTI-BITUMENSKI BETONI
3 | 32 272 | Izdelava obrabne in zaporne plasti bituminizirane zmesi AC 11 surf B 50/70 A3 v debelini 4 cm | m2 | 42 |  | 0
3.5. | ROBNI ELEMENTI VOZIŠČ
35 282 | 35 282 | Dobava in vgraditev robnika na objektu iz naravnega kamna s prerezom 20/23 cm (granitni robnik) | m1 | 16 |  | 0
35 399 | 35 399 | Dobava in vgraditev dilatacijskega traku med robnikom in novim asfaltom na mostu | m1 | 16 |  | 0
[5 empty] | VOZIŠČE KONSTRUKCIJE SKUPAJ: | 0
5. | GRADBENA IN OBRTNIŠKA DELA
5.1. | TESARSKA DELA
Opomba: Za vse opaže je v ceni zajeto opaženje s podpiranjem do 4 m, razopažanje in čiščenje opažev z dobavo potrebnega materiala ter transporti in pomožnimi deli. Opaži za vidni beton morajo biti potrjeni s strani arhitekta in izdelani po navodilih v tehničnem poročilu.
1 | 51 211 | Izdelava podprtega opaža za ravne temelje podpornikov mostu | m2 | 12 |  | 0
2 | 51 211 | Izdelava podprtega opaža za ravne temelje zidov | m2 | 58.5 |  | 0
3 | 51 332 | Izdelava dvostranskega vezanega opaža za opornike, visok 2,1 do 4 m krajni podrponik - enostransko vidni beton | m2 | 40 |  | 0
4 | 51 332 | Izdelava dvostranskega vezanega opaža za raven zid, visok 2,1 do 4 m zidovi - enostransko vidni betonv ceni so upoštevanje trikotne letvice na robovih zidovin n amestih dilatacij | m2 | 225 |  | 0
5 | 51 612 | Izdelava podprtega opaža za ravno ploščo s podporo, visoko 2,1 do 4 m AB plošča mostu - vidni beton | m2 | 16 |  | 0
6 | 51 321 | Izdelava obešenega opaža robnega venca na premostitvenem, opornem in podpornem objektu - vidni betonv ceni so vključene tudi trikotne letvice na robovih venca | m2 | 16.5 |  | 0
5.2. | DELA Z JEKLOM ZA OJAČITEV
7 | 52 231 | Priprava in postavitev rebrastih palic iz visokovrednega naravno trdnega jekla Č 0551 - RA 400/500-2 spremerom pod 14 mm za srednje zahtevno ojačitev | kg | 5200 |  | 0
8 | 52 232 | Priprava in postavitevrebrastih palic iz visokovrednega naravno trdnega jekla Č 0551 - RA 400/500-2 spremerom 14 mm in večjim za srednje zahtevno ojačitev | kg | 2700 |  | 0
9 | 52 315 | Priprava in postavitev mrež iz vlečene jeklene žice ČMB-50-MAG 500/600 s premerom 12 mm nad6 kg/m2 | kg | 3000 |  | 0
10 | 52 322 | Izdelava sider iz rebrastih palic, fi 12mm, z uvrtanjem v obstoječo mostno konstrukcijo do globine 30 cm ter izdelava sidranjas Hilti maso. Jeklena sidra so upoštevana v ceni armature. | kos | 190 |  | 0
5.3. | DELA S CEMENTNIM BETONOM
OPOMBA: - Vsi vidni betoni morajo biti izdelani po navodilih napisanih v tehničnem poročilu, ki je sestavni del projektne dokumentacije. - Ponudbena cena mora upoštevati izdelavo projektov betonov in izdelavo vseh v tehničnem poročilu in popisu navedenih vzorcev - Za betonska dela je v ceni zajeta dobava in vgradnja materialov s transporti in pomožnimi deli. Kompletno z delovnimi odri do višine 4,0 m. OPIS STORITEV ZAJETIH V CENI - izvedba po opisu v posamezni postavki - vsi betoni ostanejo vidni in obdelani samo s premazom, zato je vgrajevati ustrezno granulacijo betona - vse preboje in odprtine glej ustrezne projekte - pred pričetkom betonskih del morata biti opaž in armatura popolnoma pripravljena - opaž mora biti popolnoma zalit z betonom, beton mora biti gost brez gnezd - armatura mora biti na svojem mestu in mora biti obdana od vseh strani s predpisanim zaščitnim slojem betona - višina prostega pada betona ne sme biti večja od 1m - kvaliteta betona mora ustrezati zahtevam splošnih določil za betonska dela in po opisu del - naprava betona s prenosom vsega materiala do kraja vgraaditve - čiščenje betonskega železa od blata, maščob in rje, ki se lušči, podstavljanje podložk in začasno vezanje armature k opažu - vsa pomožna dela - prenosi armature do mesta vgraditve
11 | 53 241 | Dobava in vgraditev podložnega cementnega betona C12/15 v prerez do 0,15 m3/m2 podložni beton pod temelji krajni podporniki | m3 | 1.09 |  | 0
12 | 53 242 | Dobava in vgraditev podložnega cementnega betona C12/15 v prerez do 0,15 m3/m2podložni beton pod temelji krilni in oporni zidovi | m3 | 8.6 |  | 0
13 | 53 312 | Dobava in vgraditev ojačenega cementnega betona C30/37 v pasovne temelje, krajni podpornikibeton z dodatki XC2m3 | m3 | 5.1 |  | 0
14 | 53 313 | Dobava in vgraditev ojačenega cementnega betona C30/37 v pasovne temelje, zidovbeton z dodatki XC2 | m3 | 37.5 |  | 0
15 | 53 314 | Dobava in vgraditev ojačenega cementnega betona C30/37 v sredinske podporebeton z dodatki XC2, XD3 in XF4 | m3 | 6.8 |  | 0
16 | 53 335 | Dobava in vgraditev ojačenega cementnega betona C30/37 krilni in podporni zidovibeton z dodatki XC2, XD3 in XF4 | m3 | 34.5 |  | 0
17 | 53 336 | Dobava in vgraditev ojačenega cementnega betona C30/37 v prekladno konstrukcijo mostu - AB plošča deb. 35 cmbeton z dodatki XC2, XD3 in XF4 | m3 | 4.5 |  | 0
18 | 53 338 | Dobava in vgraditev ojačenega cementnega betona C30/37 v hodnike in robne vence na premostitvenih objektihbeton z dodatki XC2, XD3 in XF4 | m3 | 7.8 |  | 0
19 | 54 542 | Metlanje površine cementnega betona | m2 | 15 |  | 0
5.4. | OGRAJA MOSTU
20 | 54 001 | Kompletna izdelava, dobava in montaža AB prefabriciranih elemntov vidnega štokanegabetona skupaj s sidri. Izdelanega po načrtu.
|  | stebrički mostne ograje dimenzij 26x26x100 cm | kos | 6 |  | 0
|  | krajni stebrički mostne ograje dimenzij 52x26x100 cm | kos | 4 |  | 0
|  | polica mostne ograje dimenzij 18x34x178 cm po detajlu | kos | 2 |  | 0
|  | polica mostne ograje dimenzij 18x34x178 cm v ločni krivini po detajlu | kos | 3 |  | 0
|  | polica mostne ograje dimenzij 18x42x207 cm v začetku je razširjena za 30 cm na dolžini 60 cm. | kos | 4 |  | 0
5.8. | KLJUČAVNIČARSKA DELA
OPOMBA: Za vsa ključavničarska dela je v ceni zajeta izdelava in montaža s transporti in pomožnimi deli in dobavo potrebnega materiala. Pred izdelavo obrtniških izdelkov je potrebno na objektu preveriti dimenzije in v primeru nejasnosti kontaktirati projektanta. Pri vseh ključavninčarskih delih morajo biti v ceni zajeti tudi delovni odri.
21 | 58 990 | Dobava in vgraditev jeklenih polnil ograje izvedenih iz mreže dimenzija okvirja 142 x 82 cm, izvedenega iz kotnega profiladimenzij 42 x 42 x 4 mm s polnilom iz jeklenih palic fi 8mm sestavljenih v mrežoz razmiki med palicami 11 cm, v ceno je zajeto cinkanje in montaža po detajlu. | kos | 8 |  | 0
22 | 55 991 | Izdelava, dobava in montaža kovinskega polnila ograje. dolžine 200 cm, višine 52 cm iz cevnih profilov,polkrožne oblike, po detajlu. Skupaj z vročim cinkanjemin barvanjem ter vsem montažnim materialom | kos | 5 |  | 0
23 | 55 992 | Izdelava, dobava in montaža kovinskega polnila ograje. dolžine 120 cm, višine 52 cm iz cevnih profilov,polkrožne oblike, po detajlu. Skupaj z vročim cinkanjemin barvanjem ter vsem montažnim materialom | kos | 1 |  | 0
24 | 54 005 | Dobava nove mrežne ograje s stebrički in vsem potrebnim materialom, ki se jo montira na vrhu brežine v zeleni barvi. z vsemi elementi in montažo, višina ograje 1,20 m.ograja vzdolž novega zidu nad strugo potoka dol-vodno | m1 | 30 |  | 0
5.9. | ZAŠČITNA DELA
OPOMBA: Za vsa zaščitna dela je v ceni zajeta izdelava in vgradnja s transporti in pomožnimi deli in dobavo potrebnega materiala. Pri vseh zaščitnih delih morajo biti v ceni zajeti tudi delovni odri.
5.9.1. | ZAŠČITA PROTI KOROZIJI
5.9.2. | HIDROIZOLACIJE
25 | S 5 9 411 | Priprava podlage - površine cementnega betona z vodnim curkom | m2 | 60 |  | 0
26 | S 5 9 433 | Izdelava sprijemne plasti - osnovnega premaza z reakcijsko smolo v dveh ali več slojih in količini do 0,81 do 1,0 kg/m2 | m2 | 60 |  | 0
27 | S 5 9 441 | Posip sprijemne plasti - osnovnega premaza s posušenim kremenčevim peskom zrnavosti 0,5/1 mm, količina do 1,0 kg/m2 | m2 | 60 |  | 0
28 | S 5 9 493 | Izdelava sprijemne plasti - izravnave z bitumensko lepilno zmesjo za lopatico, količina 2,1 do 2,5 kg/m2 | m2 | 60 |  | 0
29 | S 5 9 532 | Izdelava vrhnje tesnilne plasti z enojnim varjenim bitumenskim trakom debeline 4,5 mm (P-5M-200), stikovanje s preklopi | m2 | 60 |  | 0
30 | S 5 9 693 | Izdelava hidroizolacije zasutih cementnobetonskih površin z brizganjem s polimeri modificiranega bitumna | m2 | 62 |  | 0
31 | S 5 9 751 | Izdelava zaščitne plasti iz čepaste folije | m2 | 62 |  | 0
32 | S 5 9 811 | Izdelava silikonskega premaza cementnobetonske površine objekta, izpostavljene vplivom slanice, po načrtu | m2 | 54 |  | 0
33 | S 5 9 821 | Izdelava parodifuznega premaza cementnobetonske površine | m2 | 60 |  | 0
34 | S 5 9 831 | Zatesnitev mejnih površin - stikov, širokih do 20 mm in globokih do 4 cm, s predhodnim premazom bližnjih površin in zapolnitvijo z bitumensko zmesjo za tesnjenje stikov | m1 | 10 |  | 0
35 | S 5 9 493 | Hidroizolacija pod hodniki za pešce - servideck-servipack z vsem potrebnim materialom in delom | m2 | 14 |  | 0
36 | 54 551 | Izdelava hidroizolacije na mestu dilatacij oziroma stikov zidov na delovnih stikih. Stike se izvede s hidroizolacijskih trakom V4+, z dvakratnim hladnim premazom z ibitolom in varjenjem izolacijskega traku v širini 0,50 m. | m1 | 26.5 |  | 0
[5 empty] | GRADBENA IN OBRTNIŠKA DELA SKUPAJ: | 0
6. | ZIDARSKA DELA
1 | 54 215 | Izdelava ograjnega zidu iz škarpnikov kot npr. škarpniki Zobec. Skupaj z polnjenjem škarpnikov z betonom. | m3 | 1.4 |  | 0
2 | 54 216 | Izdelava ograjnega zidu iz škarpnikov kot npr. škarpniki Zobec. zidanje stebričkov dim. 28/28 cm | m3 | 0.75 |  | 0
3 | 54 218 | Dobava in montaža kape ravnega zidu širine 28 cm. | m1 | 11.2 |  | 0
4 | 54 220 | Dobava in montaža kape stebrička dimenzij 28/28 cm, kapa širine 28 cm. | m1 | 2.9 |  | 0
[5 empty] | ZIDARSKA DELA SKUPAJ: | 0
7. | TUJE STORITVE
7.8. | PROJEKTANTSKI NADZOR
1 | 79 131 | Izvedba obremenilnega preskusa premostitvenega objekta, dolgega do 50 m1 | kpl | 1 |  | 0
2 | 78 110 | Izdelava načrta izvedenih del mostu | kos | 1 |  | 0
3 | 78 111 | Projektantski nadzor | ur | 42 |  | 0
4 | 78 112 | Geomehanski nadzor | ur | 16 |  | 0
[5 empty] | TUJE STORITVE SKUPAJ: | 0

## SKATLASTI PREPUST
III. | SKATLASTI PREPUST
Vrednosti so v EUR brez DDV!
REKAPITULACIJA SKATLASTI PREPUST
1. |  | PREDDELA |  |  |  | 0
2. |  | ZEMELJSKA DELA IN TEMELJENJE |  |  |  | 0
3. |  | VOZIŠČE KONSTRUKCIJE |  |  |  | 0
5. |  | GRADBENA IN OBRTNIŠKA DELA |  |  |  | 0
7. |  | TUJE STORITVE |  |  |  | 0
[5 empty] | SKUPAJ SKATLASTI PREPUST (BREZ DDV): | 0
Nivo | Normativ | Opis dela | Enota | Količina | Cena / enoto | Vrednost
OPOMBA: Dela je potrebno izvajati po projektni dokumentaciji, v skladu z veljavnimi tehničnimi predpisi, normativi in standardi ob upoštevanju zahtev iz varstva pri delu. Uporabljati je potrebno samo materiale, ki ustrezajo predpisom in standardom. Za vse vgrajene materiale mora izvajalec del predložiti dokumentacijo (atesti, certifikati, meritve....), ki so potrebni za pravilno izdelavo DZO mape. Izvajalec del je pred oddajo ponudbe dolžan preveriti ustreznost popisov in izmer del, glede na vse projekte, ki so mu na vpogled pri investitorju ali(in) projektantu. V primeru odstopanj, je le-te dolžan zajeti: ločeno ali kot razna dela. Izvajalec del mora pri izvedbi del upoštevati navodila tehničnega poročila, projekt statike in ostalo ter delavniško dokumentacijo, ter ostale načrte, ki so sestavni del projekta Sestavni del pri ponudbi je celotni projekt izvedbe nove rekonstrukcije mostu čez potok Bistrico V enotnih cenah morajo biti zajeti tudi naslednji stroški: - ureditev gradbišča, postavitev gradbiščne table, zaščitna ograja in obvestil ter ostala pripravljalna dela, z vsemi deli in materialom in dnevno čiščenje gradbišča, - potrebno opiranje in opaženje izkopov ali široki izkop pod kotom notranjega trenja zemljine, - ves potreben material z dobavo, transporti in vgrajevanjem, - izvedba dela po popisu iz postavke in načrtu, - zavarovanja gradbišča, - začasne in stalne deponije in pripadajoči transporti, - koordinacija med investitorjem, upravljalci, izvajalci, podizvajalci in soglasodajalci, - sortiranje odpadkov na gradbišču (gradbiščni odpadki in odpadki od rušenja), stroški nakladanja, odvoza na registrirano stalno deponijo ter plačilo stroškov deponije in taks (če v postavki ni drugače določeno) - črpanje vode za zavarovanje gradbene jame - regulacija vodotoka med gradnjo - v ceni je upoštevana dobava in montaža trakov na mestu delovnih stikov konstrukcije Popis je veljaven le v kombinaciji z vsemi grafičnimi prilogami, risbami, načrti, tehničnim poročilom, sestavami konstrukcij in ostalimi sestavinami PZI projekta.
1. | PREDDELA
Opombe: V ceni rušitvenih del je potrebno upoštevati vse ukrepe za varno delo, zaščito gradbišča in komunikacij, vse transporte, nalaganje in odvoz gradbenega odpadnega materiala na trajno deponijo vključno s plačilom komunalne takse, ter po končanih delih priložiti poročilo o gospodarjenju z gradbenimi odpadki vključno s predpisanimi evidenčnimi listi. Ravnati v skladu z Uredbo o ravnanju z odpadki, Ur.l.št. 34/2008. Pri odvoz kovinskih ruševin na komunalno deponijo mora izvajalec predati potrdilo o predaji materiala na deponijo skupaj s ceno za katero je prodal ves porušeni material. Cena prejetega denarja od prodaje ruševin se odšteje znesku rušitvenih del iz te ponudbe. Vsi potrebni odri in razni ukrepi za varno izvedbo so upoštevani v ceni rušenja in se ne upoštevajo posebej. Dvižna in transportna sredstva je potrebno prilagoditi delu v skladu z rušitvenim elaboratom. Obvezno upoštevati zaščitne mere. Obvezno je ločevanje vgrajenih materialov: beton, armiran beton, opeka, bitumenske izolacije, les, pločevina, kovinski izdelki, kleparski izdelki, …. Način rušenja je načeloma prepuščen izvajalcu z upoštevanjem rušitvenega elaborata. V ceni morajo biti upoštevani stroški organizacije gradbišča, stroški odvisni od izbrane tehnologije rušenja, stroški za zagotavljanje varnosti pri delu, stroški ukrepov za zmanjšanje vplivov na okolje, stroški začasnega deponiranja na gradb. deponijah, strošek transporta gradbenih odpadkov na trajno deponijo vključno s plačilom taks na deponiji in pridobitev evidenčnih listov kot dokazilo o odlaganju odpadkov za konkretno gradbišče. V ceni je zajeta postavitev in zavarovanje prečnih profilov
1.1. | GEODETSKA DELA
1 | S 1 1 321 | Določitev in preverjanje položajev, višin in smeri pri gradnji objekta s površino do 50 m2 | kos | 2 |  | 0
2 | 11 120 | Zakoličba temeljev novih podpornikov in krilnih zidov | točk | 42 |  | 0
1.2. | RUŠITEV OBSTOJEČEGA MOSTU
Opomba: v ceni odvozom materiala mora biti upoštevan strošek takse deponije in pridobitve evidenčnih listov.
3 | 12 290 | Porušitev obstoječega cevnega prepusta fi 80 cm z odvozom ruševin na stalno deponijo | m1 | 21 |  | 0
4 | 12 292 | Porušitev kamnitih zidov ob strugi potoka odvozom ruševin na stalno deponijo | m3 | 24.5 |  | 0
5 | 12 293 | Porušitev obstoječega škatlastega prepusta na mestu lokalne ceste z odvozom ruševin na stalno deponijo | m3 | 25 |  | 0
6 | 12 294 | Porušitev obstoječih kamnito - betonskih zidov ob lokalni cesti na mestu novega podpornega zidu, z odvozom ruševin na stalno deponijo | m3 | 41.5 |  | 0
7 | 12 151 | Posek in odstranitev drevesa z debli premera 11 do 30 cm ter odstranitev vej | kos | 5 |  | 0
8 | 12 161 | Odstranitev panja s premerom 11 do 30 cm z odvozom na deponijo do 100 m | kos | 5 |  | 0
9 | 12 162 | Odstranitev obstoječe lesene ograje ob strugi potoka z odvozom ruševin na stalno deponijo | m1 | 12 |  | 0
10 | 12 371 | Rušenje in odvoz asfaltne krovne plasti v debelini do 7 cm z odvozom materiala na gradbiščno deponijo in drobljenjem asfalta na primerno. granulacijo za vgradnjo v kamnito gredo. | m2 | 150 |  | 0
11 | 12 382 | Rezanje asfaltnega roba s talno diamantno žago, debeline 6 do 10 cm | m1 | 50 |  | 0
1.3. | OSTALA PREDDELA
1.3.2. | PRIPRAVLJALNA DELA PRI OBJEKTIH
12 | 13 311 | Organizacija gradbišča - postavitev začasnih objektov | kos | 1 |  | 0
[5 empty] | PREDDELA SKUPAJ: | 0
2. | ZEMELJSKA DELA IN TEMELJENJE
Opombe: Obračun izkopov se mora izvajati na osnovi dejansko opravljenih količin z dejansko kategorijo zemljine, katere z vpisom v gradbeni dnevnik potrdi odgovorni nadzorni. Vse količine zemeljskih del, tamponov,.. so podane v raščenem oz. zbitem stanju. Pred pričetkom izvedbe GOI del mora gradbeno jamo pregledati odgovorni geomehanik (ali geolog), ki z vpisom v gradbeni dnevnik potrdi nosilnost tal. Pri izkopih upoštevati tudi: vse vertikalne in horizontalne prenose, prevoze in transporte, vsa podpiranja in zavarovanja brežin izkopov ter zavarovanja okolice med izkopi. Stroški odvoza odvečnega - odpadnega zemeljskega materiala vključujejo odvoz na stalno deponijo. Kompletno s plačilom taks in stroškov deponije.
2.1. | IZKOPI
1 | 21 114 | Površinski izkopi plodne zemlje ( humusa ) - kategorije - strojno z nakladanjem | m3 | 35 |  | 0
2 | 21 333 | Izkopi za temelje, kanalske rove, prepuste, jaške in drenaže širine 1,0m do 2,0m in globine do 2,0 m v težki zemljini skupaj z nakladanjem, odvozom in razprostiranjem. | m3 | 265 |  | 0
3 | 21 334 | Izkopi za temelje, kanalske rove, prepuste, jaške in drenaže širine 1,0m do 2,0m in globine 2,0 do 4,0 m v IV. Kategoriji skupaj z nakladanjem, odvozom in razprostiranjem. | m3 | 165 |  | 0
4 | 21 335 | Izkopi za temelje, kanalske rove, prepuste, jaške in drenaže širine 1,0m do 2,0m in globine 2,0 do 4,0 m v V. Kategoriji skupaj z nakladanjem, odvozom in razprostiranjem. | m3 | 90 |  | 0
2.2. | PLANUM TEMELJNIH TAL
5 | 22 111 | Planum naravnih temeljnih tal v lahki zemljini | m2 | 140 |  | 0
2.4. | NASIPI , KLINI, ZASIPI, POSTELJICA IN GLINASTI NABOJ
6 | 24 101 | Izvedba tamponske posteljice pod prepustom v debelini 20-25 cm | m3 | 30 |  | 0
7 | 24 111 | Vgraditev nasipa iz vezljive zemljine - 3. kategorije iz izkopa | m3 | 125 |  | 0
8 | 24 326 | Izdelava klina iz kamenine - 4. kategorije z dobavo iz kamnoloma, z utrjevanjem po plasteh | m3 | 310 |  | 0
2.5. | BREŽINE IN ZELENICE
9 | 25 112 | Humuziranje brežin brez valjanja v debelini do 15 cm - strojno | m2 | 85 |  | 0
10 | 25 151 | Doplačilo za zatravitev z mešanico semen travinj in cvetočih medovitih cvetlic | m2 | 85 |  | 0
2.9. | PREVOZI, RAZPROSTIRANJE IN UREDITEV DEPONIJ MATERIALA
Opombe: v ceni odvozom materiala mora biti upoštevan strošek takse deponije in pridobitve evidenčnih listov.
11 | 29 132 | Odvoz odvečne plodne zemljine na trajno deponijo | m3 | 22.25 |  | 0
12 | 29 135 | Odvoz odvečne vezljive zemljine 3 kategorije na trajno deponijo | m3 | 265 |  | 0
13 | 29 135 | Odvoz odvečne vezljive zemljine 4 kategorije na trajno deponijo | m3 | 165 |  | 0
[5 empty] | ZEMELJSKA DELA IN TEMELJENJE SKUPAJ: | 0
3. | VOZIŠČE KONSTRUKCIJE
3.1. | NOSILNE PLASTI
3.1.1. | NEVEZANE NOSILNE PLASTI
1 | 31 112 | Izdelava nevezane nosilne plasti gramoza v 21 do 30 cm | m3 | 60 |  | 0
[5 empty] | VOZIŠČE KONSTRUKCIJE SKUPAJ: | 0
5. | GRADBENA IN OBRTNIŠKA DELA
5.1. | TESARSKA DELA
Opombe: Za vse opaže je v ceni zajeto opaženje s podpiranjem do 4 m, razopažanje in čiščenje opažev z dobavo potrebnega materiala ter transporti in pomožnimi deli. Opaži za vidni beton morajo biti potrjeni s strani arhitekta in izdelani po navodilih v tehničnem poročilu
1 | 51 211 | Izdelava opaža za temeljno ploščo škatlastega prepusta št. 1 | m2 | 15.5 |  | 0
2 | 51 212 | Izdelava opaža za temeljno ploščo škatlastega prepusta št. 2 | m2 | 14.5 |  | 0
3 | 51 213 | Izdelava opaža za temeljno ploščo odprteg prepusta med prepustoma | m2 | 10.2 |  | 0
4 | 51 214 | Izdelava podprtega opaža za ravne temelje krilnih zidov | m2 | 18 |  | 0
5 | 51 215 | Izdelava podprtega opaža za ravne temelje podpornih zidov | m2 | 40.5 |  | 0
6 | 51 321 | Izdelava dvostranskega vezanega opaža za ravne zidove višine do 2 m. Prepust 1 | m2 | 106 |  | 0
7 | 51 322 | Izdelava dvostranskega vezanega opaža za ravne zidove višine do 2 m. Krilni zid 1 in 2 | m2 | 45 |  | 0
8 | 51 323 | Izdelava dvostranskega vezanega opaža za ravne zidove višine do 2 m. Krilni zid 3 | m2 | 25 |  | 0
9 | 51 324 | Izdelava enostranskega opaža plošče prepusta višine do 2,00 m, Prepust 1 | m2 | 32 |  | 0
10 | 51 325 | Izdelava dvostranskega vezanega opaža za ravne zidove višine do 2 m. Prepust 2 | m2 | 77.3 |  | 0
11 | 51 326 | Izdelava enostranskega opaža plošče prepusta višine do 2,00 m, Prepust 2 | m2 | 28 |  | 0
12 | 51 329 | Izdelava opaža robnih vencev s podpiranjem | m2 | 18.5 |  | 0
13 | 51 330 | Izdelava dvostranski vezani opaža nastavkov robnih vencev s podpiranjem | m2 | 9.2 |  | 0
14 | 51 331 | Izdelava dvostranskega vezanega opaža za ravne zidove višine do 2 m. odprt vodotok med prepustoma | m2 | 96 |  | 0
15 | 51 332 | Izdelava dvostranskega vezanega opaža za ravne zidove višine do 2 m. podporni zidovi | m2 | 144.5 |  | 0
5.2. | DELA Z JEKLOM ZA OJAČITEV
16 | 52 231 | Priprava in postavitev rebrastih palic iz visokovrednega naravno trdnega jekla Č 0551 - RA 400/500-2 s premerom pod 14 mm za srednje zahtevno ojačitev | kg | 8600 |  | 0
17 | 52 232 | Priprava in postavitevrebrastih palic iz visokovrednega naravno trdnega jekla Č 0551 - RA 400/500-2 s premerom 14 mm in večjim za srednje zahtevno ojačitev | kg | 3800 |  | 0
18 | 52 315 | Priprava in postavitev mrež iz vlečene jeklene žice ČMB-50-MAG 500/600 s premerom 12 mm nad 6 kg/m2 | kg | 8500 |  | 0
5.3. | DELA S CEMENTNIM BETONOM
Opomba: Vsi vidni betoni morajo biti izdelani po navodilih napisanih v tehničnem poročilu, ki je sestavni del projektne dokumentacije. Ponudbena cena mora upoštevati izdelavo projektov betonov in izdelavo vseh v tehničnem poročilu in popisu navedenih vzorcev Za betonska dela je v ceni zajeta dobava in vgradnja materialov s transporti in pomožnimi deli. Kompletno z delovnimi odri do višine 4,0 m. OPIS STORITEV ZAJETIH V CENI - izvedba po opisu v posamezni postavki - vsi betoni ostanejo vidni in obdelani samo s premazom, zato je vgrajevati ustrezno granulacijo betona - vse preboje in odprtine glej ustrezne projekte - pred pričetkom betonskih del morata biti opaž in armatura popolnoma pripravljena - opaž mora biti popolnoma zalit z betonom, beton mora biti gost brez gnezd - armatura mora biti na svojem mestu in mora biti obdana od vseh strani s predpisanim zaščitnim slojem betona - višina prostega pada betona ne sme biti večja od 1m - kvaliteta betona mora ustrezati zahtevam splošnih določil za betonska dela in po opisu del - naprava betona s prenosom vsega materiala do kraja vgraaditve - čiščenje betonskega železa od blata, maščob in rje, ki se lušči, podstavljanje podložk in začasno vezanje armature k opažu - vsa pomožna dela - prenosi armature do mesta vgraditve
19 | 53 241 | Dobava in vgraditev podložnega cementnega betona C12/15 v prerez do 0,1 m3/m2 podložni beton pod temelji krilni zidovi | m3 | 3.8 |  | 0
20 | 53 242 | Dobava in vgraditev podložnega cementnega betona C12/15 v prerez do 0,1 m3/m2 podložni beton pod temelji prepust št. 1 | m3 | 3.9 |  | 0
21 | 53 243 | Dobava in vgraditev podložnega cementnega betona C12/15 v prerez do 0,1 m3/m2 podložni beton pod temelji prepust št. 2 | m3 | 3.5 |  | 0
22 | 53 244 | Dobava in vgraditev podložnega cementnega betona C12/15 v prerez do 0,1 m3/m2 podložni beton pod temelji odprti vodotok | m3 | 3.15 |  | 0
23 | 53 245 | Dobava in vgraditev podložnega cementnega betona C12/15 v prerez do 0,1 m3/m2 podložni beton pod temelji podporni zidovi | m3 | 6.1 |  | 0
24 | 53 312 | Dobava in vgraditev ojačenega cementnega betona C30/37 v, temeljna plošča prepust št.1 beton z dodatki XC2 | m3 | 12.4 |  | 0
25 | 53 313 | Dobava in vgraditev ojačenega cementnega betona C30/37 v, temeljna plošča odprt vodotok beton z dodatki XC2 | m3 | 11.6 |  | 0
26 | 53 314 | Dobava in vgraditev ojačenega cementnega betona C30/37 v, temeljna plošča prepust št.2 beton z dodatki XC2 | m3 | 10.9 |  | 0
27 | 53 315 | Dobava in vgraditev ojačenega cementnega betona C30/37 v pasovne temelje, krilni zidovi beton z dodatki XC2 | m3 | 13.6 |  | 0
28 | 53 316 | Dobava in vgraditev ojačenega cementnega betona C30/37 v pasovne temelje, podporni zid beton z dodatki XC2 | m3 | 27.1 |  | 0
29 | 53 317 | Dobava in vgraditev ojačenega cementnega betona C30/37 stene prepusta št. 1 beton z dodatki XC2, XD3 in XF4 | m3 | 13.05 |  | 0
30 | 53 318 | Dobava in vgraditev ojačenega cementnega betona C30/37 odprti vodotok beton z dodatki XC2, XD3 in XF4 | m3 | 13.3 |  | 0
31 | 53 319 | Dobava in vgraditev ojačenega cementnega betona C30/37 stene prepusta št. 2 beton z dodatki XC2, XD3 in XF4 | m3 | 11.4 |  | 0
32 | 53 320 | Dobava in vgraditev ojačenega cementnega betona C30/37 podporni zid beton z dodatki XC2, XD3 in XF4 | m3 | 20.5 |  | 0
33 | 53 335 | Dobava in vgraditev ojačenega cementnega betona C30/37 krilni zidovi beton z dodatki XC2, XD3 in XF4 | m3 | 9.8 |  | 0
34 | 53 336 | Dobava in vgraditev ojačenega cementnega betona C30/37 v prekladno konstrukcijo - AB plošča deb. 25 cm beton z dodatki XC2, XD3 in XF4 prepust št. 1 | m3 | 9.05 |  | 0
35 | 53 337 | Dobava in vgraditev ojačenega cementnega betona C30/37 v prekladno konstrukcijo - AB plošča deb. 25 cm beton z dodatki XC2, XD3 in XF4 prepust št. 2 | m3 | 7.5 |  | 0
36 | 53 338 | Dobava in vgraditev ojačenega cementnega betona C30/37 v hodnike in robne vence na premostitvenih objektih beton z dodatki XC2, XD3 in XF4 | m3 | 4.5 |  | 0
37 | 53 241 | Dobava in vgraditev podložnega cementnega betona C12/15 v prerez do 0,1 m3/m2 podložni beton pod prehodnimi ploščami | m3 | 9.1 |  | 0
38 | 53 314 | Dobava in vgraditev ojačenega cementnega betona C30/37 v prehodne plošče beton z dodatki XC2, XD3 in XF4 | m3 | 14.1 |  | 0
39 | 54 542 | Metlanje površine cementnega betona | m2 | 35 |  | 0
40 | 54 550 | Dobava in montaža dilatacijskega traku na mestu dilatacije prepusta št. 1, dilatacijski trak širine cca. 30 cm | m1 | 10 |  | 0
41 | 54 551 | Izdelava hidroizolacije na mestu dilatacij oziroma stikov zidov na delovnih stikih. Stike se izvede s hidroizolacijskih trakom V4+, z dvakratnim hladnim premazom z ibitolom in varjenjem izolacijskega traku v širini 0,50 m. | m1 | 32.5 |  | 0
5.4. | OGRAJA MOSTU
42 | 54 001 | Kompletna izdelava, dobava in montaža kovinske pešceve ograje z sidranjem v krilni zid | m1 | 18 |  | 0
43 | 54 002 | Kompletna dobava in postavitev JVO ograje N2 W5 | m1 | 68 |  | 0
44 | 54 003 | Dodatek za 4 metrsko vkopano zaključnico | kos | 3 |  | 0
45 | 54 004 | Dodatek za polkrožno zaključnico | kos | 1 |  | 0
46 | 54 005 | Dobava nove mrežne ograje s stebrički in vsem potrebnim materialom, ki se jo montira na vrhu brežine v zeleni barvi. z vsemi elementi in montažo, višina ograje 1,20 m. ograja vzdolž makadamskega platoja nad strugo potoka | m1 | 34 |  | 0
[5 empty] | GRADBENA IN OBRTNIŠKA DELA SKUPAJ: | 0
7. | TUJE STORITVE
7.8. | PROJEKTANTSKI NADZOR
1 | 79 131 | Izvedba obremenilnega preskusa premostitvenega objekta, dolgega do 50 m1 | kpl | 2 |  | 0
2 | 78 110 | Izdelava načrta izvedenih | kos | 1 |  | 0
3 | 78 111 | Projektantski nadzor | ur | 50 |  | 0
4 | 78 112 | Geomehanski nadzor | ur | 16 |  | 0
[5 empty] | TUJE STORITVE SKUPAJ: | 0

## HODNIK ZA PEŠCE
IV. | HODNIK ZA PEŠCE
Vrednosti so v EUR brez DDV!
REKAPITULACIJA HODNIK ZA PEŠCE
1. |  | PREDDELA |  |  |  | 0
2. |  | ZEMELJSKA DELA IN TEMELJENJE |  |  |  | 0
3. |  | VOZIŠČE KONSTRUKCIJE |  |  |  | 0
5. |  | GRADBENA IN OBRTNIŠKA DELA |  |  |  | 0
7. |  | TUJE STORITVE |  |  |  | 0
[5 empty] | SKUPAJ HODNIK ZA PEŠCE (BREZ DDV): | 0
Nivo | Normativ | Opis dela | Enota | Količina | Cena / enoto | Vrednost
1. | PREDDELA
Opomba: v ceni odvozom materiala mora biti upoštevan strošek takse deponije in pridobitve evidenčnih listov.
1.2. | ČIŠČENJE TERENA
1 | 12 322 | Porušitev in odstranitev asfaltne plasti v debelini 5 cm z odvozom na gradbiščno deponijo | m2 | 600 |  | 0
2 | 12 323 | Porušitev in odstranitev asfaltne plasti v debelini od 4 do 12 cm z odvozom na gradbiščno deponijo | m2 | 240 |  | 0
3 | 12 324 | Rezanje asfaltnega roba s talno diamantno žago v debelini do 6 cm | m1 | 40 |  | 0
4 | 12 324 | Rezanje asfaltnega roba s talno diamantno žago v debelini do 8 cm | m1 | 60 |  | 0
5 | 12 391 | Porušitev in odstranitev robnika iz cementnega betona dimenzij 15/25 cm z odvozom na stalno deponijo | m1 | 65 |  | 0
6 | 12 392 | Porušitev in odstranitev robnika iz cementnega betona dimenzij 10/20 cm z odvozom na stalno deponijo | m1 | 90 |  | 0
7 | 12 401 | Odstranitev obstoječih betonskih tlakovcev debeline 6 cm, z odvozom na gradbiščno deponijo | m2 | 80 |  | 0
8 | 12 323 | Odstranitev obstojčih plastičnih smernikom, z odvozom na stalno deponijo | kos | 17 |  | 0
9 | 12 324 | Odstranitev obstoječe mrežne - žične ograje višine 120 cm z odvozom na stalno deponijo vključno s stebrički | m1 | 30 |  | 0
10 | 12 325 | Odstranitev obstoječe žive meje z odvozom na stalno deponijo | m1 | 25 |  | 0
11 | 12 326 | Porušitev betonskega tlaka s pranimi ploščami pri kapelici v km 13,712 z odvozom na stalno deponijo skupaj z rezanjem stika staro - novo s talno diamantno žago dolžina rezanja 3,60 m | m3 | 0.7 |  | 0
12 | 12 327 | Porušitev parapetnega kamnitega zidu pri kapelici v km 13,828, z odvozom ruševin na stalno deponijo | m3 | 1.6 |  | 0
13 | 12 328 | Porušitev betonskega tlakovanja pred objekti, iz betona debeline cca. 15-20 cm. V ceni je upoštevano rušenje in odvoz na stalno deponijo | n3 | 8.2 |  | 0
14 | 12 329 | Porušitev parapetnega kamnitega zidu med profiloma P25 do P26 z odvozom na stalno deponijo | m3 | 3.6 |  | 0
[5 empty] | PREDDELA SKUPAJ: | 0
2. | ZEMELJSKA DELA IN TEMELJENJE
2.1. | IZKOPI
1 | 21 114 | Površinski izkopi plodne zemlje ( humusa ) - kategorije - strojno z nakladanjem | m3 | 298 |  | 0
2 | 21 224 | Široki izkop vezljive zemljine - 3 kategorije strojno z nakladanjem | m3 | 2080 |  | 0
3 | 21 231 | Široki izkop zrnate kamnine - 3 kategorije ročno (v območju obstoječih komunalnih vodov) | m3 | 76 |  | 0
4 | 21 224 | Široki izkop mehke kamenine - 4 kategorije strojno z nakladanjem | m3 | 130 |  | 0
2.2. | PLANUM TEMELJNIH TAL
5 | 22 112 | Ureditev planuma temeljnih tal vezljive zemljine 3 kategorije | m2 | 2150 |  | 0
6 | 22 113 | Ureditev planuma temeljnih tal zrnate kamenine 3 kategorije | m2 | 450 |  | 0
2.3. | LOČILNE, DRENAŽNE IN FILTRSKE PLASTI TER DELOVNI PLATO
7 | 23 313 | Dobava in vgraditev geotekstilije za ločilno plast, natezna trdnost od 8 do 10 kN/m2 | m2 | 2400 |  | 0
2.4. | NASIPI , KLINI, ZASIPI, POSTELJICA IN GLINASTI NABOJ
8 | 24 113 | Vgrajevanje nasipa z mehke kanenine 4 kategorije kamnita greda | m3 | 1460 |  | 0
2.9. | PREVOZI, RAZPROSTIRANJE IN UREDITEV DEPONIJ MATERIALA
Opomba: v ceni odvozom materiala mora biti upoštevan strošek takse deponije in pridobitve evidenčnih listov.
9 | 29 132 | Odvoz odvečne plodne zemljine na trajno deponijo | m3 | 298 |  | 0
10 | 29 136 | Odvoz odvečne vezljive zemljine 3 kategorije na na trajno deponijo | m3 | 2080 |  | 0
11 | 29 137 | Odvoz odvečne zrnate kamenine 3 kategorije na trajno deponijo | m3 | 76 |  | 0
12 | 29 138 | Odvoz odvečne kamenine 4 kategorije na trajno deponijo | m3 | 130 |  | 0
[5 empty] | ZEMELJSKA DELA IN TEMELJENJE SKUPAJ: | 0
3. | VOZIŠČE KONSTRUKCIJE
3.1. | NOSILNE PLASTI
1 | 31 553 | Izdelava nosilne plasti bituminizirane zmesi AC 22 base B50/70 A3 v debelini 6 cm hišni priključki | m2 | 880 |  | 0
3.1.1. | NEVEZANE NOSILNE PLASTI
2 | 31 112 | Izdelava nevezane nosilne plasti gramoza v 21 do 30 cm | m3 | 720 |  | 0
3.2. | OBRABNE IN ZAPORNE PLASTI
3.2.2. | VEZANE OBRABNE IN ZAPORNE PLASTI-BITUMENSKI BETONI
3 | 32 254 | Izdelava obrabne in zaporne plasti bituminizirane zmesi AC 8 surf B 70/100 A5 v debelini 4 cm hodniki za pešce | m2 | 2520 |  | 0
3.6. | ROBNI ELEMENTI VOZIŠČ
4 | 35 214 | Dobava in vgraditev prefabriciranega dvigdnjenega robnika iz cementnega betona s prerezom 15/25 cm | m1 | 1420 |  | 0
5 | 35 276 | Dobava in vgraditev prefabriciranega pogreznenjega robnika iz cementnega betona s prerezom 15/25 cm | m1 | 362 |  | 0
6 | 35 275 | Dobava in vgraditev dvignjenega vtočnega robnika s prerezom 15/25cm iz cementnega betona | m1 | 2 |  | 0
7 | 35 214 | Dobava in vgraditev prefabriciranega pogreznenjega betonskega robnika dimenzij 8/20 cm | m1 | 1660 |  | 0
[5 empty] | VOZIŠČE KONSTRUKCIJE SKUPAJ: | 0
5. | GRADBENA IN OBRTNIŠKA DELA
1 | 50 002 | Izdelava podprtega ravnega opaža pri ureditvi tlaka pri kapelici ; v km 13,713, stopnica pred kapelico | m2 | 0.8 |  | 0
2 | 50 002 | Izdelava podprtega opaža za ravne temelje podpornega zidu; zid med P17 in P18 | m2 | 20 |  | 0
3 | 50 003 | Izdelava enostranjskega opaža za raven zid; zid med P17 in P18 | kos | 68 |  | 0
4 | 50 004 | Dobava in vgraditev cementnega betona C12/15 v prerez do 0,15 m3/m2-m1 - podložni beton zid med P17 in P18 | m3 | 3.2 |  | 0
5 | 50 005 | Izdelava podprtega opaža za ravne temelje parapetnega zidu; zid med P25 in P26 | m2 | 10 |  | 0
6 | 50 006 | Izdelava enostranjskega opaža za raven zid; zid med P25 in P26 | kos | 18.5 |  | 0
7 | 50 007 | Dobava in vgraditev cementnega betona C25/30 - stopnica; pri kapelici v km 13,713, stopnica pred kapelico | m3 | 0.9 |  | 0
8 | 50 008 | Dobava in vgraditev cementnega betona C25/30 - temelj; zid med P17 in P18 | m3 | 14.2 |  | 0
9 | 50 009 | Dobava in vgraditev ojačenega cementnega betona C30/37 v steno podpornega zidu; zid med P17 in P18 | m3 | 14.5 |  | 0
10 | 50 010 | Dobava in vgraditev cementnega betona C25/30 - temelj; zid med P25 in P26 | m3 | 2.8 |  | 0
11 | 50 011 | Dobava in vgraditev ojačenega cementnega betona C30/37 v steno parapetnega zidu; zid med P25 in P26 | m3 | 2.5 |  | 0
12 | 50 012 | Dobava in vgraditev cementnega betona C12/15 v prerez do 0,15 m3/m2-m1 - podložni beton zid med P17 in P18 | m3 | 1.2 |  | 0
13 | 50 013 | Dobava in postavitev rebrastih žic iz visokovrednega naravno trdega jekla B St 500 S (S 500) s premerom do 12 mm, za enostavno ojačitev; | kg | 3200 |  | 0
14 | 50 014 | Dobava in postavitev mreže iz vlečene jeklene žice B500A (Q-308), s premerom > od 4 in < od 12 mm, masa 4,1 do 6 kg/m2; | kg | 2400 |  | 0
15 | 50 015 | Doplačilo za zagotovitev kvalitete cementnega betona C 30/37 (temeljna peta in stena zidu) za stopnjo izpostavljenosti XC4; | m3 | 34 |  | 0
16 | 50 016 | Doplačilo za zagotovitev kvalitete cementnega betona C 30/37 (stena zidu) za stopnjo izpostavljenosti XF2; | m3 | 17 |  | 0
17 | 50 017 | Doplačilo za zagotovitev kvalitete cementnega betona C 30/37 (temeljna peta) za stopnjo izpostavljenosti XF3; | m3 | 17.9 |  | 0
18 | 50 018 | Doplačilo za zagotovitev kvalitete cementnega betona C 30/37 (stena podpornega zidu) za stopnjo izpostavljenosti XF4; | m3 | 17 |  | 0
19 | 50 019 | Dobava nove mrežne ograje s stebrički in vsem potrebnim materialom, na mestu obstoječe, ki se jo ponovno montira, v sivi barvi. (kot. Npr. ograje Hočevar), z vsemi elementi in montažo, višina ograje 1,20 m. | m1 | 45 |  | 0
20 | 50 020 | Dobava in posaditev nove žive meje, skupaj z 3 mesečno skrbjo za posajeno živo mejo m1 | m1 | 25 |  | 0
21 | 50 021 | Dobava in tlakovanje s pranimi ploščami na podložni beton debeline 12 cm, v podložni beton se vgradi armatura Q289, ki je zajeta v tej postavki | m2 | 5 |  | 0
22 | 54 215 | Izdelava ograjnega zidu iz škarpnikov kot npr. škarpniki Zobec. Skupaj z polnjenjem škarpnikov z betonom. | m3 | 2.8 |  | 0
23 | 54 216 | Izdelava ograjnega zidu iz škarpnikov kot npr. škarpniki Zobec. zidanje stebričkov dim. 28/28 cm | m3 | 0.75 |  | 0
24 | 54 218 | Dobava in montaža kape ravnega zidu širine 28 cm. | m1 | 13 |  | 0
25 | 54 220 | Dobava in montaža kape stebrička dimenzij 28/28 cm, kapa širine 28 cm. | m1 | 2.8 |  | 0
26 | 50 023 | Dobava in vgraditev cementnega betona C25/30 - temelj; temelj zidu med P19 in P21 | m3 | 3.1 |  | 0
27 | 50 024 | Izdelava podprtega opaža za ravne temelje podpornega zidu; temelj zidu med P19 in P21 | m2 | 24 |  | 0
28 | 50 025 | Popravilo zidu ob hiši zaradi izvedbe hodnika za pešce do hiše popravilo v sestavi, cementni omet, hladni premaz z ibitolom 2x, hidroizolacija V4+, zaščita hidroizolacije s XPS 8 cm + gumbna folija in popravilo ometa fasade | m2 | 96 |  | 0
[5 empty] | GRADBENA IN OBRTNIŠKA DELA SKUPAJ: | 0
7. | TUJE STORITVE
7.9. | PRESKUSI, NADZOR IN TEHNIČNA DOKUMENTACIJA
1 | 79 311 | Projektantski nadzor | ur | 45 |  | 0
2 | 79 351 | Geotehnični nadzor | ur | 15 |  | 0
3 | 79 514 | Izdelava projektne dokumentacije za projekt izvedenih del | kos | 1 |  | 0
[5 empty] | TUJE STORITVE SKUPAJ: | 0

## AP-1
V. | AP-1
Vrednosti so v EUR brez DDV!
REKAPITULACIJA AP-1
1. |  | PREDDELA |  |  |  | 0
2. |  | ZEMELJSKA DELA IN TEMELJENJE |  |  |  | 0
3. |  | VOZIŠČE KONSTRUKCIJE |  |  |  | 0
4. |  | ODVODNJAVANJE |  |  |  | 0
5. |  | GRADBENA IN OBRTNIŠKA DELA |  |  |  | 0
6. |  | OPREMA CEST |  |  |  | 0
7. |  | TUJE STORITVE |  |  |  | 0
[5 empty] | SKUPAJ AP-1 (BREZ DDV): | 0
Nivo | Normativ | Opis dela | Enota | Količina | Cena / enoto | Vrednost
1. | PREDDELA
1.1. | GEODETSKA DELA
1 | 11 122 | Obnovitev in zavarovanje zakoličbe osi trase ostale javne ceste v ravninskem terenu | km | 0.06 |  | 0
2 | 11 132 | Obnova in zavarovanje zakoličbe osi trase komunalnih vodov v ravninskem terenu. | km | 0.06 |  | 0
3 | 11 222 | Postavitev in zavarovanje prečnega profila ostale javne ceste v ravninskem terenu | kos | 3 |  | 0
4 | 11 298 | Zakoličba geodestkih točk robov | kos | 20 |  | 0
1.2. | ČIŠČENJE TERENA
Opomba: v ceni odvozom materiala mora biti upoštevan strošek takse deponije in pridobitve evidenčnih listov.
5 | 12 321 | Porušitev asfaltne plasti v debelini do 8 cm | m2 | 10 |  | 0
6 | 12 323 | Odstranitev obstojčih plastičnih smernikom, z odvozom na stalno deponijo | kos | 1 |  | 0
7 | 12 394 | Porušitev obstoječega betonskega robnika dim. 15/25 cm, z odvozom na stalno deponijo | m1 | 40 |  | 0
[5 empty] | PREDDELA SKUPAJ: | 0
2. | ZEMELJSKA DELA IN TEMELJENJE
2.1. | IZKOPI
1 | 21 114 | Površinski izkopi plodne zemlje ( humusa ) - kategorije - strojno z nakladanjem | m3 | 20 |  | 0
2 | 21 224 | Široki izkop vezljive zemljine - 3 kategorije strojno z nakladanjem | m3 | 65 |  | 0
3 | 21 234 | Široki izkop zrnate kamnine - 3 kategorije strojno z nakladanjem | m3 | 30 |  | 0
4 | 21 231 | Široki izkop zrnate kamnine - 3 kategorije ročno (v območju obstoječih komunalnih vodov) | m3 | 6 |  | 0
5 | 21 313 | Izkop vezljive zemljine/zrnate kamenine 3 kategorije za temelje, kanalske rove, prepuste, jaške in drenaže, širine 1,0 m in globine do 1,0 m strojno , planiranje dna ročno meteorna kanalizacija | m3 | 12 |  | 0
6 | 21 314 | Izkop vezljive zemljine/zrnate kamenine 3 kategorije za temelje, kanalske rove, prepuste, jaške in drenaže, širine 1,0 m in globine do 1,0 m strojno , planiranje dna ročno temelj podstavka avtobusne nadstrešnice | m3 | 6 |  | 0
2.2. | PLANUM TEMELJNIH TAL
7 | 22 112 | Ureditev planuma temeljnih tal vezljive zemljine 3 kategorije | m2 | 160 |  | 0
8 | 22 113 | Ureditev planuma temeljnih tal zrnate kamenine 3 kategorije | m2 | 80 |  | 0
2.3. | LOČILNE, DRENAŽNE IN FILTRSKE PLASTI TER DELOVNI PLATO
9 | 23 313 | Dobava in vgraditev geotekstilije za ločilno plast, natezna trdnost do nad 8 do 10 kN/m2 | m2 | 240 |  | 0
2.4. | NASIPI , KLINI, ZASIPI, POSTELJICA IN GLINASTI NABOJ
10 | 24 113 | Vgrajevanje nasipa z mehke kanenine 4 kategorije kamnita greda v debelini min. 40 cm. | m3 | 86 |  | 0
2.5. | BREŽINE IN ZELENICE
11 | 25 112 | Humuziranje brežin brez valjanja v debelini do 15 cm - strojno | m2 | 240 |  | 0
12 | N25 151 | Doplačilo za zatravitev z mešanico semen travinj in cvetočih medovitih cvetlic | m2 | 240 |  | 0
2.9. | PREVOZI, RAZPROSTIRANJE IN UREDITEV DEPONIJ MATERIALA
13 | 29 135 | Odvoz odvečne vezljive zemljine 3 kategorije na trajno deponijo | m3 | 83 |  | 0
14 | 29 132 | Odvoz odvečne zrnate kamenine 3 kategorije na trajno deponijo | m3 | 36 |  | 0
[5 empty] | ZEMELJSKA DELA IN TEMELJENJE SKUPAJ: | 0
3. | VOZIŠČE KONSTRUKCIJE
3.1. | NOSILNE PLASTI
3.1.1. | NEVEZANE NOSILNE PLASTI
1 | 31 112 | Izdelava nevezane nosilne plasti gramoza v 21 do 30 cm | m3 | 42 |  | 0
3.1.4-6 | ASFALTNE NOSILNE PLASTI Z BITUMENSKIMI VEZIVI
2 | 31 554 | Izdelava nosilne plasti bituminizirane zmesi AC 22 base B50/70 Z5 A3 v debelini 11 cm | m2 | 105 |  | 0
3.2. | OBRABNE IN ZAPORNE PLASTI
3.2.2. | VEZANE OBRABNE IN ZAPORNE PLASTI-BITUMENSKI BETONI
3 | 32 271 | Izdelava obrabne in zaporne plasti bituminizirane zmesi AC 11 surf B 50/70 Z2 A3 v debelini 4 cm | m2 | 105 |  | 0
3.5. | ROBNI ELEMENTI VOZIŠČ
4 | 35 214 | Dobava in vgraditev prefabriciranega dvigdnjenega robnika iz cementnega betona s prerezom 15/25 cm | m1 | 55 |  | 0
[5 empty] | VOZIŠČE KONSTRUKCIJE SKUPAJ: | 0
4. | ODVODNJAVANJE
1 | 41 237 | Izdelava muld iz bitumenskega betona debeline 4+11 cm na podložni plasti iz zmesi zrn drobljenca, širine 50 cm | m1 | 50 |  | 0
4.3. | GLOBINSKO ODVODNJAVANJE - KANALIZACIJA
2 | 42 164 | Izdelava vzdolžne in prečne plitve drenaže do 1,0 m, na podložni plasti iz cementnega betona s trdimi plastičnimi cevmi premera 20 cm | m1 | 22 |  | 0
3 | 42 332 | Zasip drenažnega rebra z zmesjo zrn drobljenih kamnitih zrn | m3 | 2.9 |  | 0
4 | 42 339 | Obvitje cevne drenaže z geosintetikom | m1 | 22 |  | 0
4.4. | JAŠKI
5 | 44 133 | Izdelava jaška iz cementnega betona krožnega prereza fi 50 cm globine 1,5 do 2,0 m, | kos | 1 |  | 0
6 | 44 854 | Dobava in vgraditev rešetke iz duktilne litine z nosilnostjo 400 kN, s prerezom 400 x 400 mm po detajlu | kos | 1 |  | 0
[5 empty] | ODVODNJAVANJE SKUPAJ: | 0
5. | GRADBENA IN OBRTNIŠKA DELA
5.1. | TESARSKA DELA
1 | 51 311 | Izdelava opaža za ravne temelje nadstrešnice avtobusnega postajališča | m2 | 11.6 |  | 0
5.2. | DELA Z JEKLOM ZA OJAČITEV
2 | 52 224 | Dobava in postavitev rebrastih palic iz visokovrednega naravno trdnega jekla B St 500 S s premerom do 14 mm, za srednje zahtevno ojačitev | kg | 260 |  | 0
5.3. | DELA S CEMENTNIM BETONOM
3 | 53 151 | Priprava in vgraditev mešanice cementnega betona C5/10 v prerez od 0,05 - 0,10 m3/m2/m1, podložni beton | m3 | 0.5 |  | 0
4 | 53 315 | Priprava in vgraditev mešanice ojačanega cementnega betona C30/37 v prerez od 0,31 - 0,50 m3/m2/m1, AB temelj avtobusne nadstrešnice z dodatkom OSMO in OMO | m3 | 1.93 |  | 0
[5 empty] | GRADBENA IN OBRTNIŠKA DELA SKUPAJ: | 0
6. | OPREMA CEST
1 | 61 122 | Izdelava temelja iz cementnega betona C12/15, globine 80 cm, premera 30 cm, | kos | 1 |  | 0
2 | 61 217 | Dobava in vgraditev stebrička za prometni znak iz vroče cinakane jeklene cevi s premerom 64 mm, dolge 4000 mm | kos | 1 |  | 0
3 | 61 723 | Dobava in pritrditev prometnega znaka, podloga iz aluminijaste pločevine, znak z rumeno barvo - folijo 1 vrste, velikost 600*600 mm. velikosti od 0,25 do 0,41 m2 | kos | 1 |  | 0
6.2. | OZNAČBE NA VOZIŠČU
4 | 62 423 | Izdelava debeloslojne prečne in ostalih označb na vozišču z večkomponentno hladno plastiko z vmešanimi drobci / krogljicami stekla, vključno 200 g/m2 dodatnega posipa z drobci stekla, strojno, debelina plasti 3 mm, širina črte 20 do 30 cm | m2 | 7 |  | 0
5 | 62 425 | Izdelava debeloslojne prečne in ostalih označb na vozišču z večkomponentno hladno plastiko z vmešanimi drobci / krogljicami stekla, vključno 200 g/m2 dodatnega posipa z drobci stekla strojno, debelina plasti 3mm, posamezna površina označbe nad 1,50 m2. | m2 | 6 |  | 0
6.6. | DRUGA PROMETNA OPREMA CEST
6 | 66 922 | Dobava in postavitev koša za smeti | kos | 1 |  | 0
7 | 66 923 | Dobava in pritrditev table za vozni red iz aluminijaste pločevine, velikosti 350*500 mm. | kos | 1 |  | 0
8 | 66 924 | Dobava in postaitev tipične kovinske nadstrešnice avtobusnega postajališča velikosti 5,90x1,67x2,58 m. | kos | 1 |  | 0
[5 empty] | OPREMA CEST SKUPAJ: | 0
7. | TUJE STORITVE
7.9. | PRESKUSI, NADZOR IN TEHNIČNA DOKUMENTACIJA
1 | 79 311 | Projektantski nadzor | ur | 12 |  | 0
2 | 79 351 | Geotehnični nadzor | ur | 4 |  | 0
3 | 79 514 | Izdelava projektne dokumentacije za projekt izvedenih del | kos | 1 |  | 0
[5 empty] | TUJE STORITVE SKUPAJ: | 0

## AP-2
VI. | AP-2
Vrednosti so v EUR brez DDV!
REKAPITULACIJA AP-2
1. |  | PREDDELA |  |  |  | 0
2. |  | ZEMELJSKA DELA IN TEMELJENJE |  |  |  | 0
3. |  | VOZIŠČE KONSTRUKCIJE |  |  |  | 0
4. |  | ODVODNJAVANJE |  |  |  | 0
5. |  | GRADBENA IN OBRTNIŠKA DELA |  |  |  | 0
6. |  | OPREMA CEST |  |  |  | 0
7. |  | TUJE STORITVE |  |  |  | 0
[5 empty] | SKUPAJ AP-2 (BREZ DDV): | 0
Nivo | Normativ | Opis dela | Enota | Količina | Cena / enoto | Vrednost
1. | PREDDELA
1.1. | GEODETSKA DELA
1 | 11 122 | Obnovitev in zavarovanje zakoličbe osi trase ostale javne ceste v ravninskem terenu | km | 0.12 |  | 0
2 | 11 132 | Obnova in zavarovanje zakoličbe osi trase komunalnih vodov v ravninskem terenu. | km | 0.12 |  | 0
3 | 11 222 | Postavitev in zavarovanje prečnega profila ostale javne ceste v ravninskem terenu | kos | 4 |  | 0
4 | 11 298 | Zakoličba geodestkih točk robov | kos | 40 |  | 0
1.2. | ČIŠČENJE TERENA
Opomba: v ceni odvozom materiala mora biti upoštevan strošek takse deponije in pridobitve evidenčnih listov.
5 | 12 321 | Porušitev asfaltne plasti v debelini do 8 cm | m2 | 185 |  | 0
6 | 12 322 | Porušitev asfaltne plasti v debelini do 4 cm | m2 | 9 |  | 0
7 | 12 323 | Odstranitev obstojčih plastičnih smernikom, z odvozom na stalno deponijo | kos | 2 |  | 0
8 | 12 394 | Porušitev obstoječega betonskega robnika dim. 15/25 cm, z odvozom na stalno deponijo | m1 | 112 |  | 0
9 | 12 395 | Porušitev obstoječe betonske nadstrešnice avtobusnega postajališča krite z opečno kritino, ostrešjem in žlebom, kompletna odstranitev z odvozom na stalno deponijo | kos | 1 |  | 0
10 | 12 396 | Odstranitev obstoječega vtočnega jaška meteorne kanalizacije z LTŽ rešetko, z odvozom ruševin na stalno deponijo | kos | 1 |  | 0
[5 empty] | PREDDELA SKUPAJ: | 0
2. | ZEMELJSKA DELA IN TEMELJENJE
2.1. | IZKOPI
1 | 21 224 | Široki izkop vezljive zemljine - 3 kategorije strojno z nakladanjem | m3 | 135 |  | 0
2 | 21 234 | Široki izkop zrnate kamnine - 3 kategorije strojno z nakladanjem | m3 | 60 |  | 0
3 | 21 231 | Široki izkop zrnate kamnine - 3 kategorije ročno (v območju obstoječih komunalnih vodov) | m3 | 8 |  | 0
4 | 21 313 | Izkop vezljive zemljine/zrnate kamenine 3 kategorije za temelje, kanalske rove, prepuste, jaške in drenaže, širine 1,0 m in globine do 1,0 m strojno , planiranje dna ročno meteorna kanalizacija | m3 | 20 |  | 0
5 | 21 314 | Izkop vezljive zemljine/zrnate kamenine 3 kategorije za temelje, kanalske rove, prepuste, jaške in drenaže, širine 1,0 m in globine do 1,0 m strojno , planiranje dna ročno temelj podstavka avtobusne nadstrešnice | m3 | 12 |  | 0
2.2. | PLANUM TEMELJNIH TAL
6 | 22 112 | Ureditev planuma temeljnih tal vezljive zemljine 3 kategorije | m2 | 156 |  | 0
7 | 22 113 | Ureditev planuma temeljnih tal zrnate kamenine 3 kategorije | m2 | 55 |  | 0
2.3. | LOČILNE, DRENAŽNE IN FILTRSKE PLASTI TER DELOVNI PLATO
8 | 23 313 | Dobava in vgraditev geotekstilije za ločilno plast, natezna trdnost do nad 8 do 10 kN/m2 | m2 | 210 |  | 0
2.4. | NASIPI , KLINI, ZASIPI, POSTELJICA IN GLINASTI NABOJ
9 | 24 113 | Vgrajevanje nasipa z mehke kanenine 4 kategorije kamnita greda v debelini min. 40 cm. | m3 | 92 |  | 0
2.9. | PREVOZI, RAZPROSTIRANJE IN UREDITEV DEPONIJ MATERIALA
Opomba: v ceni odvozom materiala mora biti upoštevan strošek takse deponije in pridobitve evidenčnih listov.
10 | 29 135 | Odvoz odvečne vezljive zemljine 3 kategorije na trajno deponijo | m3 | 167 |  | 0
11 | 29 132 | Odvoz odvečne zrnate kamenine 3 kategorije na trajno deponijo | m3 | 68 |  | 0
[5 empty] | ZEMELJSKA DELA IN TEMELJENJE SKUPAJ: | 0
3. | VOZIŠČE KONSTRUKCIJE
3.1. | NOSILNE PLASTI
3.1.1. | NEVEZANE NOSILNE PLASTI
1 | 31 112 | Izdelava nevezane nosilne plasti gramoza v 21 do 30 cm | m3 | 56 |  | 0
3.1.4-6 | ASFALTNE NOSILNE PLASTI Z BITUMENSKIMI VEZIVI
2 | 31 554 | Izdelava nosilne plasti bituminizirane zmesi AC 22 base B50/70 Z5 A3 v debelini 11 cm | m2 | 210 |  | 0
3.2. | OBRABNE IN ZAPORNE PLASTI
3.2.2. | VEZANE OBRABNE IN ZAPORNE PLASTI-BITUMENSKI BETONI
3 | 32 271 | Izdelava obrabne in zaporne plasti bituminizirane zmesi AC 11 surf B 50/70 Z2 A3 v debelini 4 cm | m2 | 210 |  | 0
3.5. | ROBNI ELEMENTI VOZIŠČ
4 | 35 214 | Dobava in vgraditev prefabriciranega dvigdnjenega robnika iz cementnega betona s prerezom 15/25 cm | m1 | 105 |  | 0
5 | 35 276 | Dobava in vgraditev prefabriciranega pogreznenjega robnika iz cementnega betona s prerezom 15/25 cm | m1 | 7 |  | 0
[5 empty] | VOZIŠČE KONSTRUKCIJE SKUPAJ: | 0
4. | ODVODNJAVANJE
1 | 41 237 | Izdelava muld iz bitumenskega betona debeline 4+10 cm na podložni plasti iz zmesi zrn drobljenca, širine 50 cm | m1 | 104 |  | 0
4.3. | GLOBINSKO ODVODNJAVANJE - KANALIZACIJA
2 | 42 164 | Izdelava vzdolžne in prečne plitve drenaže do 1,0 m, na podložni plasti iz cementnega betona s trdimi plastičnimi cevmi premera 20 cm | m1 | 12 |  | 0
3 | 42 332 | Zasip drenažnega rebra z zmesjo zrn drobljenih kamnitih zrn | m3 | 1 |  | 0
4 | 42 339 | Obvitje cevne drenaže z geosintetikom | m1 | 12 |  | 0
4.4. | JAŠKI
5 | 44 133 | Izdelava jaška iz cementnega betona krožnega prereza fi 50 cm globine 1,5 do 2,0 m, | kos | 2 |  | 0
6 | 44 854 | Dobava in vgraditev rešetke iz duktilne litine z nosilnostjo 400 kN, s prerezom 400 x 400 mm po detajlu | kos | 1 |  | 0
7 | 44 961 | Dobava in vgraditev pokrova iz duktilne litine z nosilnostjo 400 kN, robnik z rešetko 500 mm. | kos | 1 |  | 0
[5 empty] | ODVODNJAVANJE SKUPAJ: | 0
5. | GRADBENA IN OBRTNIŠKA DELA
5.1. | TESARSKA DELA
1 | 51 311 | Izdelava opaža za ravne temelje nadstrešnice avtobusnega postajališča | m2 | 23.2 |  | 0
5.2. | DELA Z JEKLOM ZA OJAČITEV
2 | 52 224 | Dobava in postavitev rebrastih palic iz visokovrednega naravno trdnega jekla B St 500 S s premerom do 14 mm, za srednje zahtevno ojačitev | kg | 520 |  | 0
5.3. | DELA S CEMENTNIM BETONOM
3 | 53 151 | Priprava in vgraditev mešanice cementnega betona C5/10 v prerez od 0,05 - 0,10 m3/m2/m1, podložni beton | m3 | 1 |  | 0
4 | 53 315 | Priprava in vgraditev mešanice ojačanega cementnega betona C30/37 v prerez od 0,31 - 0,50 m3/m2/m1, AB temelj avtobusne nadstrešnice z dodatkom OSMO in OMO | m3 | 3.86 |  | 0
[5 empty] | GRADBENA IN OBRTNIŠKA DELA SKUPAJ: | 0
6. | OPREMA CEST
6.1. | POKONČNA OPREMA CEST
1 | 61 122 | Izdelava temelja iz cementnega betona C12/15, globine 80 cm, premera 30 cm, | kos | 2 |  | 0
2 | 61 217 | Dobava in vgraditev stebrička za prometni znak iz vroče cinakane jeklene cevi s premerom 64 mm, dolge 4000 mm | kos | 2 |  | 0
3 | 61 723 | Dobava in pritrditev prometnega znaka, podloga iz aluminijaste pločevine, znak z rumeno barvo - folijo 1 vrste, velikost 600*600 mm. velikosti od 0,25 do 0,41 m2 | kos | 2 |  | 0
6.2. | OZNAČBE NA VOZIŠČU
4 | 62 423 | Izdelava debeloslojne prečne in ostalih označb na vozišču z večkomponentno hladno plastiko z vmešanimi drobci / krogljicami stekla, vključno 200 g/m2 dodatnega posipa z drobci stekla, strojno, debelina plasti 3 mm, širina črte 20 do 30 cm | m2 | 14 |  | 0
5 | 62 425 | Izdelava debeloslojne prečne in ostalih označb na vozišču z večkomponentno hladno plastiko z vmešanimi drobci / krogljicami stekla, vključno 200 g/m2 dodatnega posipa z drobci stekla strojno, debelina plasti 3mm, posamezna površina označbe nad 1,50 m2. | m2 | 12 |  | 0
6.6. | DRUGA PROMETNA OPREMA CEST
6 | 66 922 | Dobava in postavitev koša za smeti | kos | 2 |  | 0
7 | 66 923 | Dobava in pritrditev table za vozni red iz aluminijaste pločevine, velikosti 350*500 mm. | kos | 2 |  | 0
8 | 66 924 | Dobava in postaitev tipične kovinske nadstrešnice avtobusnega postajališča velikosti 5,90x1,67x2,58 m. | kos | 2 |  | 0
[5 empty] | OPREMA CEST SKUPAJ: | 0
7. | TUJE STORITVE
7.9. | PRESKUSI, NADZOR IN TEHNIČNA DOKUMENTACIJA
1 | 79 311 | Projektantski nadzor | ur | 20 |  | 0
2 | 79 351 | Geotehnični nadzor | ur | 5 |  | 0
3 | 79 514 | Izdelava projektne dokumentacije za projekt izvedenih del | kos | 1 |  | 0
[5 empty] | TUJE STORITVE SKUPAJ: | 0

## STRUGA PERILŠČICA
VII. | STRUGA PERILŠČICA
Vrednosti so v EUR brez DDV!
REKAPITULACIJA STRUGA PERILŠČICA
1. |  | PREDDELA |  |  |  | 0
2. |  | ZEMELJSKA DELA IN TEMELJENJE |  |  |  | 0
3. |  | RAZNA DELA |  |  |  | 0
7. |  | TUJE STORITVE |  |  |  | 0
[5 empty] | SKUPAJ STRUGA PERILŠČICA (BREZ DDV): | 0
Nivo | Normativ | Opis dela | Enota | Količina | Cena / enoto | Vrednost
1. | PREDDELA
1 |  | Zakoličenje osi in postavitev profilov za izkope in nasipe, zakoličenje vseh objektov v obsegu del, prenos v naravo, vzdrževanje geodetskih točk (vsa geodetska dela v skladu s tehničnimi pogoji) | kpl | 1 |  | 0
2 |  | Geodetski posnetek začetnega (ničelnega) stanja izvedenega po ostranitvi zarasti in geodetski posnetek izvedenih del. | kpl | 1 |  | 0
[5 empty] | PREDDELA SKUPAJ: | 0
2. | ZEMELJSKA DELA IN TEMELJENJE
1 |  | Zavarovanje pod mostom je upoštevano pri objektu.
[5 empty] | ZEMELJSKA DELA IN TEMELJENJE SKUPAJ: | 0
3. | RAZNA DELA
1 |  | Zavarovanje pod mostom (in do talnih pragov gorvodno in dolvodno od objekta).
|  | - dobava, dovoz in vgradnja lomljenca d=0.20 m | m3 | 25.5 |  | 0
|  | - dobava, dovoz in vgradnja peščene podlage | m3 | 30 |  | 0
2 |  | Izdelava talnega praga za stabilizacijo dna (vključno z dobavo in transportom materiala). ~ izkop ~ kamen d=0.30-0.50 m v betonu, 4 m3 ~ lomljenec d=0.30-0.50, 2 m3 ~ peščen filter, 1 m3 | kos | 1 |  | 0
3 |  | Izdelava talnega praga za stabilizacijo dna (vključno z dobavo in transportom materiala). ~ izkop ~ kamen d=0.30-0.50 m v betonu, 6 m3 ~ lomljenec d=0.30-0.50, 2.80 m3 ~ peščen filter, 1.50 m3 | kos | 1 |  | 0
[5 empty] | RAZNA DELA SKUPAJ: | 0
7. | TUJE STORITVE
1 | 79 311 | Projektantski nadzor | ur | 16 |  | 0
2 | 79 514 | Izdelava projektne dokumentacije za projekt izvedenih del. | kos | 1 |  | 0
[5 empty] | TUJE STORITVE SKUPAJ: | 0

## STRUGA
VIII. | STRUGA
Vrednosti so v EUR brez DDV!
REKAPITULACIJA STRUGA
1. |  | PREDDELA |  |  |  | 0
2. |  | ZEMELJSKA DELA IN TEMELJENJE |  |  |  | 0
3. |  | RAZNA DELA |  |  |  | 0
7. |  | TUJE STORITVE |  |  |  | 0
[5 empty] | SKUPAJ STRUGA (BREZ DDV): | 0
Nivo | Normativ | Opis dela | Enota | Količina | Cena / enoto | Vrednost
1. | PREDDELA
1 |  | Zakoličenje osi in postavitev profilov za izkope in nasipe, zakoličenje vseh objektov v obsegu del, prenos v naravo, vzdrževanje geodetskih točk (vsa geodetska dela v skladu s tehničnimi pogoji) | kpl | 1 |  | 0
2 |  | Geodetski posnetek začetnega (ničelnega) stanja izvedenega po ostranitvi zarasti in geodetski posnetek izvedenih del. | kpl | 1 |  | 0
[5 empty] | PREDDELA SKUPAJ: | 0
2. | ZEMELJSKA DELA IN TEMELJENJE
Vsa izkopna dela in transporti izkopnih materialov se obračunajo po prostornini zemljine v raščenem stanju. Vsa nasipna dela se obračunajo po prostornini zemljine v vgrajenem stanju. Izračun količin na podlagi profilov, posnetih pred in po izkopavanju. V enotni ceni postavk za izkope, če ni posebej označeno, mora biti vključeno: izkop, nakladanje in prevoz do 500 m. Transporti se obračunajo posebej le, če je transportna razsalja več kot 500 m tako, da se od dejanske razdalje transporta odšteje 500 m, kar je obračunano v postavkah izkop. Npr.: za izkop s transportom na razdaljo 700 m je izvajalec upravičen za doplačilo za razdaljo 200 m (to je 0-500 m).
1 |  | Površinski izkopi plodne zemlje (humusa), strojno | m3 | 18 |  | 0
2 |  | Široki strojni izkop prirodno vlažnega materiala III.kat. z bagrom v predvidenih naklonih in niveleti z odmetom v deponijo ob trasi.
|  | ~ do normalnega profila | m3 | 252 |  | 0
|  | ~ za zavarovanje | m3 | 60 |  | 0
3 |  | Dobava, dovoz in vgradnja kamnometa za zavarovanje nožice korita (d=0,50m) | m3 | 62 |  | 0
4 |  | Dobava, dovoz in vgradnja peščenega filtra pod predvideno kamnito oblogo. | m3 | 30 |  | 0
5 |  | Humuziranje površin, ki so predvidene za zatravitev, v debelini 20 cm z narivom materiala z buldozerjem iz deponije ob trasi. | m3 | 25 |  | 0
6 |  | Posejanje in planiranje površin s travnim semenom z dodatkom umetnega gnojila (upoštevan tudi pas 5 m ob trasi) | m2 | 357 |  | 0
7 |  | Odvoz in razgrinjanje odvečnega materiala na deponijo s plačilom takse deponije | m3 | 312 |  | 0
[5 empty] | ZEMELJSKA DELA IN TEMELJENJE SKUPAJ: | 0
3. | RAZNA DELA
1 |  | Zavarovanje pod mostom (in do talnih pragov gorvodno in dolvodno od objekta).
|  | - dobava, dovoz in vgradnja lomljenca d=0.20 m | m3 | 32 |  | 0
|  | - dobava, dovoz in vgradnja peščene podlage | m3 | 36 |  | 0
2 |  | Izdelava talnega praga za stabilizacijo dna (vključno z dobavo in transportom materiala). ~ izkop ~ leseni piloti fi 25 cm, l=2 m, kom 4 ~ oblice fi 25cm, l=1.80 m, kom 6 ~ oblice fi 25cm, l=1.60 m, kom 6 ~ kamen d=20-40cm 2.50 m3 ~ humusiranje 1m3 ~ zatravitev 1m2 | kom | 2 |  | 0
3 |  | Izdelava stopnje (vključno z dobavo in transportom materiala). ~ izkop ~ kamen d=0.30-0.50 m v betonu, 5 m3 ~ lomljenec d=0.30-0.50, 5 m3 ~ peščen filter, 3.50 m3 ~ humusiranje 1m3 ~ zatravitev 1m2 | kom | 4 |  | 0
[5 empty] | RAZNA DELA SKUPAJ: | 0
7. | TUJE STORITVE
1 | 79 311 | Projektantski nadzor | ur | 32 |  | 0
2 | 79 514 | Izdelava projektne dokumentacije za projekt izvedenih del. | kos | 1 |  | 0
[5 empty] | TUJE STORITVE SKUPAJ: | 0

## RAZSVETLJAVA
IX. | RAZSVETLJAVA
Vrednosti so v EUR brez DDV!
REKAPITULACIJA RAZSVETLJAVA
1. |  | PRIPRAVLJALNA DELA |  |  |  | 0
2. |  | GRADBENA DELA |  |  |  | 0
3. |  | JAKI TOK |  |  |  | 0
4. |  | RAZDELILCI |  |  |  | 0
5. |  | TRANSPORT |  |  |  | 0
6. |  | ZAKLJUČNA DELA |  |  |  | 0
[5 empty] | SKUPAJ RAZSVETLJAVA (BREZ DDV): | 0
Nivo | Normativ | Opis dela | Enota | Količina | Cena / enoto | Vrednost
Opomba: V ceni so zajeti vsi potrebni materiali, potrebna oprema in delo za izvedbo javne razsvetljave
1. | PRIPRAVLJALNA DELA
1 |  | Zakoličba predvidenih kabelskih tras, trasiranje (zarisovanje) (smerni kabli) | m | 1680 |  | 0
2 |  | Zakoličba obstoječih kabelskih tras, trasiranje (optika, telefon, elektro, kanalizacija, ...) | m | 1680 |  | 0
3 |  | Priprava del in materiala. | ur | 20 |  | 0
[5 empty] | PRIPRAVLJALNA DELA SKUPAJ: | 0
2. | GRADBENA DELA
1 |  | Dobava materiala in izdelava cevne kabelske kanalizacije preseka 1x iz PC cevi 110mm, izkop v zem. III. - IV. Ktg., v povozni površini, širina kanala 0,31m, globina kanala 0,81m, zaščita cevi z peskom, zasip kanala z tamponom z utrditvijo, nakladanje viška materiala in odvoz na deponijo, čiščenje trase | m | 1680 |  | 0
količine za m1
|  | izkop strojni | m³ | 0.25
|  | izkop ročni | m³ | 0.06
|  | zasip s peskom okoli cevi | m³ | 0.06
|  | tamponski zasip z utrditvijo | m³ | 0.19
|  | cev 110 | m | 1
|  | ozemljitveni valjanec | m | 1
|  | PVC distančnik | kos | 0
|  | PVC opozorilni trak | m | 1
|  | odvoz odvečnega materiala na deponijo | m³ | 0.31
2 |  | Dobava materiala in izdelava cevne kabelske kanalizacije preseka 1x iz PC cevi 80mm, v temelju kandelabra | m | 80 |  | 0
3 |  | Dobava materiala in izdelava cevne kabelske kanalizacije preseka 1x iz PC cevi 50mm, s polaganjem na opaž robnih vencev pred betoniranjem | m | 60 |  | 0
4 |  | Izdelava kabelskega jaška dim. BC Ø40mm, strojni izkop v zemljišču III-IV. kategorije, jašek opremljen z LTŽ pokrovom 40×40cm, 250kN z napisom JAVNA RAZSVETLJAVA, nakladanje in odvoz materiala, čiščenje terena. Višina cevi je 1m. | kos | 34 |  | 0
5 |  | Polaganje tipskih betonskih temeljev (800x800x1500 mm) v teren globine 1,5m na pripravljenu betonsko podlago (za kandelabre), komplet z temeljem in sidri z vijaki za montažo kandelabrov na bet. ploščo. | kom | 34 |  | 0
6 |  | Izdelava gradbenih jam za polaganje tipskih betonskih temeljev, dim. 800 x 800 x 1500 mm, na pripravljeno betonsko podlago, komplet | kom | 34 |  | 0
[5 empty] | GRADBENA DELA SKUPAJ: | 0
3. | JAKI TOK
I. | RAZSVETLJAVA
1 |  | Dobava in montaža zunanje svetilke kot na primer MAGNUM MT-32 LED 40W 3000 K OPTICS-C komplet z montažnim priborom | kom | 30 |  | 0
2 |  | Dobava in montaža zunanje svetilke kot na primer MAGNUM MT-32 LED 50W 4000 K OPTICS-C komplet z montažnim priborom | kom | 6 |  | 0
3 |  | Dobava in montaža svetilke Siteco, tip 5XA51282NA008/DL®20LED ST1 2a; v kompletu s sijalko | kom | 4 |  | 0
II. | INSTALACIJSKI MATERIAL
4 |  | Dobava in montaža vročecinkanega kandelabra višine 8,0 m s sidrno ploščo in sidrnemi vijaki skladno s tipizacijo upravljavca na tem območju ter dimenzijami za pritisk vetra do 500 N/m2, z vsemi potrebnimi A testi, dokazili o skladnosti s standardi ter statičnimi izračuni | kom | 34 |  | 0
5 |  | Dobava in montaža vroče cinkanega kandelabra višine 8,0 m s sidrno ploščo in sidrnimi vijaki, komplet s priključnimi sponkami in ožičenjem ki je opremljen z: | kom | 2 |  | 0
- razdelilec kandelabra
- roka dolžine 5,50 m, ki drži prometni znak
- prometni znak III-6 z obojestransko LED osvetlitvijo zebre z utripalno elektroniko
- štirimi enojnimi LED signalnimi dajalcemi
- notranja osvetlitev z LED sijalkami na konzolnem drogu
6 |  | Dobava in montaža praznega tipiziranega ohišja radarja | kom | 2 |  | 0
7 |  | Dobava in montaža droga radarja iz pocinkane jeklene cevi fi 100 mm, višine 4000 mm | kom | 2 |  | 0
8 |  | Električne veze PVE 5/25, ki se montirajo v kandelaber proizvajalca ELLUM-Celje ali podobno | kom | 36 |  | 0
9 |  | Nosilec PVE omarice v kandelabru - ELLUM Celje ali podobno | kom | 36 |  | 0
10 |  | Cevne varovalke tipa T - TRAGE - ELLUM Celje ali podobno | kom | 36 |  | 0
11 |  | Dobava in montaža trojne konzole nerjaveče za zastave, ki se montira na drog | kom | 36 |  | 0
12 |  | Dobava in montaža trajne oznake z napisno ploščico, ki označuje številko droga, ki je navedena v načrtu | kom | 36 |  | 0
13 |  | Dobava in montaža vodotesne vtičnice, IP67, s pokrovom, ki se montira na drog za potrebe novoletne osvetlitve | kom | 19 |  | 0
14 |  | Dobava in montaža kandelabra kot npr. ATRIVA Kk4 višine 2900 mm, iz litega aluminija, s priključno omarico s sponkami in varovalko 6A. Vključno s sidrom (svetilka mali zvon). | kom | 4 |  | 0
15 |  | Dobava in montaža priključne doze, komplet s priključnimi in križnimi sponkami ter R/Z žico 25 mm2, montirane na stebrih | kom | 4 |  | 0
III. | KABLI IN IZVODI
16 |  | Dobava in polaganje kabla 0,6 / 1kV, uvlečenega v zaščitne PVC cevi po celotni trasi jarka, komplet: NA2XY-J 4x16 mm2 | m | 1680 |  | 0
17 |  | Polaganje kabla v kandelabru od PVE nosilca do svetilke, tip kabla NYY-J 4 x 2,5 mm2 | m | 1680 |  | 0
18 |  | Izdelava priključkov na priključna mesta:
|  | do 10 mm2 | kom | 1 |  | 0
|  | do 2,5 mm2 | kom | 25 |  | 0
19 |  | Dobava in polaganje kabla NA2XY-J 4x6+1,5mm2 v kabelski kanalizaciji | m1 | 380 |  | 0
IV. | STRELOVOD
20 |  | Valjanec Fe-Zn 25x4mm, za povezavo kandelabrov, položen v zemljo nad kabelsko kanalizacijol, komplet | m | 1608 |  | 0
21 |  | Ploščica za spoj valjanca na kandelaber, dimenzij 120 x 25 x 6 mm po detajlu "A" za načrt spoja valjanca na kandelaber in zaščitena z antikorozijskim premazom | kom | 40 |  | 0
22 |  | Izvedba raznih spojeh ( križni, vijačni, ….) | kom | 66 |  | 0
[5 empty] | JAKI TOK SKUPAJ: | 0
4. | RAZDELILCI
1 |  | Dobava in postavitev kabelske kabelske omarice Elektro komplet z meritvami, z varovalkami 3x20A RAZDELILEC R-PR SKUPAJ: | kos | 1 |  | 0
2 |  | Dobava in dograditev razdelilnika R-JR | kompl. | 1 |  | 0
|  | betonski temelj za 2 omarici | kos | 1
|  | omarica prazna PMO-4 | kos | 1
|  | stikalo RS40 A | kos | 1
|  | Stikalo G410-108 | kos | 1
|  | kontaktor KNL 12 | kos | 1
|  | luxomat HTR 03/3 | kos | 1
|  | stikalna ura DIGI 20 | kos | 1
|  | fotocelica | kos | 1
|  | infocelica | kos | 4
|  | instalac. Varovalka EFEN/10A | kos | 4
|  | prednapetostna zaščita razreda C | kos | 4
|  | sponke, drobni, vijačni in povezovalni material | kompl. | 1
[5 empty] | RAZDELILCI SKUPAJ: | 0
5. | TRANSPORT
1 |  | Razvoz, raznos materiala po delovišču | kpl | 1 |  | 0
[5 empty] | TRANSPORT SKUPAJ: | 0
6. | ZAKLJUČNA DELA
1 |  | Snemanje trase kablovoda in vris v kataster : | m | 1680 |  | 0
2 |  | Pregled in napetostni preizkus NN kabla ter ostalih naprav, meritve instalacij, komplet. | kpl | 1 |  | 0
3 |  | Kontrolne meritve: *osvetljenosti, svetlosti *galvanskih stikov, ozemljitve in izol. Upornosti | kpl | 1 |  | 0
4 |  | Pregled in preizkus javne razsvetljave | ur | 14 |  | 0
5 |  | Izdelava PID in NOV | kpl | 1 |  | 0
6 |  | Projektantski nadzor | ur | 10 |  | 0
7 |  | Nadzor upravljalca | ur | 20 |  | 0
[5 empty] | ZAKLJUČNA DELA SKUPAJ: | 0

## ELEKTRO KANALIZACIJA
X | ELEKTRO KANALIZACIJA
Vrednosti so v EUR brez DDV!
REKAPITULACIJA ELEKTRO KANALIZACIJA
1. |  | PRIPRAVLJALNA DELA |  |  |  | 0
2. |  | GRADBENA DELA |  |  |  | 0
3. |  | PRESTAVITEV KANDELABRA |  |  |  | 0
4. |  | JAKI TOK |  |  |  | 0
5. |  | TRANSPORT |  |  |  | 0
6. |  | ZAKLJUČNA DELA |  |  |  | 0
[5 empty] | SKUPAJ ELEKTRO KANALIZACIJA (BREZ DDV): | 0
Nivo | Normativ | Opis dela | Enota | Količina | Cena / enoto | Vrednost
Opomba: V ceni so zajeti vsi potrebni materiali, potrebna oprema in delo za izvedbo javne razsvetljave
1. | PRIPRAVLJALNA DELA
1 |  | Zakoličba predvidenih trase kanalizacije, trasiranje | m | 1060 |  | 0
2 |  | Zakoličba obstoječih kabelskih tras, trasiranje (optika, telefon, DEM kabli, elektro, KTV, kanalizacija, ...) | m | 1060 |  | 0
[5 empty] | PRIPRAVLJALNA DELA SKUPAJ: | 0
2. | GRADBENA DELA
1 |  | Dobava materiala in izdelava cevne kabelske kanalizacije preseka 1x iz PC cevi 110mm, izkop v zem. III. - IV. Ktg., v povozni površini, širina kanala 0,31m, globina kanala 0,81m, zaščita cevi z peskom, zasip kanala z tamponom z utrditvijo, nakladanje viška materiala in odvoz na trajno deponijo, čiščenje trase | m | 1060 |  | 0
količine za m1
|  | izkop strojni | m³ | 0.25
|  | izkop ročni | m³ | 0.06
|  | zasip s peskom okoli cevi | m³ | 0.06
|  | tamponski zasip z utrditvijo | m³ | 0.19
|  | cev 110 | m | 1
|  | ozemljitveni valjanec | m | 1
|  | PVC distančnik | kos | 0
|  | PVC opozorilni trak | m | 1
|  | odvoz odvečnega materiala na trajno deponijo | m³ | 0.31
2 |  | Dobava materiala in izdelava cevne kabelske kanalizacije preseka 1x iz PC cevi 160mm, izkop v zem. III. - IV. Ktg., v povozni površini, širina kanala 0,31m, globina kanala 0,81m, zaščita cevi z peskom, zasip kanala z tamponom z utrditvijo, nakladanje viška materiala in odvoz na trajno deponijo, čiščenje trase | m | 35 |  | 0
količine za m1
|  | izkop strojni | m³ | 0.42
|  | izkop ročni | m³ | 0.09
|  | zasip s peskom okoli cevi | m³ | 0.085
|  | tamponski zasip z utrditvijo | m³ | 0.24
|  | cev 160 | m | 1
|  | ozemljitveni valjanec | m | 1
|  | PVC distančnik | kos | 0
|  | PVC opozorilni trak | m | 1
|  | odvoz odvečnega materiala na trajno deponijo | m³ | 0.4
3 |  | Izdelava kabelskega jaška dim. BC Ø40cm, strojni izkop v zemljišču III-IV. kategorije, jašek opremljen z LTŽ pokrovom 40×40cm, 250kN z napisom JAVNA RAZSVETLJAVA, nakladanje in odvoz materiala, čiščenje terena. Višina cevi je 1m. | kos | 4 |  | 0
4 |  | Izdelava kabelskega jaška dim. BC Ø100cm, strojni izkop v zemljišču III-IV. kategorije, jašek opremljen z LTŽ pokrovom 60×60cm, 250kN z napisom ELEKTRIKA, nakladanje in odvoz materiala, čiščenje terena. Višina cevi je 1m. | kos | 2 |  | 0
[5 empty] | GRADBENA DELA SKUPAJ: | 0
3. | PRESTAVITEV KANDELABRA
1 |  | Zakoličenje kablovodov | kpl | 1 |  | 0
2 |  | Stikalne manipulacije za zavarovanje delovišča | kpl | 1 |  | 0
3 |  | Pregled naprav pred ponovnim vklopom | kpl | 1 |  | 0
4 |  | Prestavitev obstoječega NN droga za 3m izven območja rekonstrukcije, vključno z demontažo in ponovnim razvlačenjem in napenjanjem prostozračnih vodnikov, (Gradbena dela v popisu gradbenih del) | kos | 1 |  | 0
5 |  | Demontaža obstoječih prostozračnih vodnikov NNO | m | 70 |  | 0
6 |  | Dobava, razvlačenje in napenjanje SKS 3x70+71,5mm2 | m | 70 |  | 0
7 |  | Transport, zavarovanje objekta, puščanje v pogon, električne meritve: - izolacijske upornosti - upornosti združene ozemljitve - upornosti kratkostičnih zank - padcev napetosti na koncu vodov | kpl | 1 |  | 0
8 |  | Kombinirano strojno ročni izkop obstoječih drogov NNO odvoz 50% odvečnega materiala na stalno deponijo do 5km, odvoz 50% odvečnega na gradbiščno deponijo do 200m, v zemljišču III. - V. kategorije: | kpl | 4.5 |  | 0
[5 empty] | PRESTAVITEV KANDELABRA SKUPAJ: | 0
4. | JAKI TOK
I. | STRELOVOD - OZEMLJITVE
1 |  | Valjanec Fe-Zn 25x4mm, za povezavo kandelabrov, položen v zemljo nad napajalnim kablom, pri prečkanju ceste pod asfaltiranimi površinami pa nad cevjo v kateri je napajalni kabel, komplet | m | 580 |  | 0
[5 empty] | JAKI TOK SKUPAJ: | 0
5. | TRANSPORT
1 |  | Razvoz, raznos materiala po delovišču | kpl | 1 |  | 0
[5 empty] | TRANSPORT SKUPAJ: | 0
6. | ZAKLJUČNA DELA
1 |  | Snemanje trase elektro kanalizacije in vris v kataster : | m | 580 |  | 0
2 |  | Izdelava PID in NOV | kpl | 1 |  | 0
3 |  | Projektantski nadzor | ura | 10 |  | 0
4 |  | Nadzor upravljalca | ura | 10 |  | 0
[5 empty] | ZAKLJUČNA DELA SKUPAJ: | 0

## VODOVOD
XI. | VODOVOD
Vrednosti so v EUR brez DDV!
REKAPITULACIJA VODOVOD
1. |  | PREDHODNA IN PRIPRAVLJALNA DELA |  |  |  | 0
2. |  | ZEMELJSKA DELA IN TEMELJENJE |  |  |  | 0
3. |  | GRADBENA DELA |  |  |  | 0
[5 empty] | SKUPAJ VODOVOD (BREZ DDV): | 0
Nivo | Normativ | Opis dela | Enota | Količina | Cena / enoto | Vrednost
1. | PREDHODNA IN PRIPRAVLJALNA DELA
1 |  | Zakoličba osi cevovoda vključno s postavitvijo profilov in višin ter njihova zaščita | tm | 1100 |  | 0
[5 empty] | PREDHODNA IN PRIPRAVLJALNA DELA SKUPAJ: | 0
2. | ZEMELJSKA DELA IN TEMELJENJE
V postavkah so količine od izkopa in količine predvidene za transport obračuna- ne kot zemljina v raščenem stanju. Količine od zasipa pa v vgrajenem stanju in v potrebni zbitosti.
1 |  | Demontaža obstoječih komunalnih cevi vodovoda z odvozom na trajno depnijo | tm | 860 |  | 0
2 |  | Ročni izkop jarka cevovoda, izkop sond pri določevanju poteka obstoječih komu- nalnih vodov. Širina izkopa je določena s karakterističnim prečnim prerezom. II. kat. | m3 | 35 |  | 0
3 |  | Strojni izkop jarka cevovoda. Širina izkopa je določena s karakterističnim prečnim prerezom. II. kat. | m3 | 1560 |  | 0
4 |  | Fino planiranje dna jarka, z dopustnim odstopanjem 3 cm od nivelete dna jarka iz projekta in uvaljanjem dna. | m2 | 660 |  | 0
5 |  | Dobava in vgraditev peska za peščeno posteljico debeline 10 cm. Premer maksi- malnega zrna je 4 mm. Posteljico se planira s točnostjo +-2cm | m3 | 75 |  | 0
6 |  | Dobava in vgraditev peska za zasip cevi. Premer maksimalnega zrna je 4mm. Zasip se izvede do višine 15 cm nad temenom položene vodovodne cevi; pri tem je pesek potrebno ročno podbiti pod cev | m3 | 320 |  | 0
6 |  | Zasip ostalega dela jarka s tamponom iz drobljenca. Maksimalna debelina zrna je 5cm.Tampon se polaga v slojih po 30 cm in se utrjuje z ročnim vibracijskim valjarjem ali z "žabo".Obvezno je izvesti meritve utrjenosti spodnjega ustroja!! | m3 | 1200 |  | 0
[5 empty] | ZEMELJSKA DELA IN TEMELJENJE SKUPAJ: | 0
3. | GRADBENA DELA
1 |  | Betoniranje sidrnih blokov na lomih cevovoda z C8/15; skupaj z opažanjem ter dobavo in vgradnjo betona | m3 | 8 |  | 0
2 |  | Črpanje meteorne vode iz izkopanega kanala. Črpa se po potrebi, z odobritvijo nadzornega organa. | ur | 60 |  | 0
3 |  | Dobava in namestitev opozorilne vrvice ob vsej dolžini izkopanega kanala. | tm | 1100 |  | 0
4 |  | Odstranitev betonskih sidrnih blokov, ki so služili pri izvedbi tlačnih preizkusov | m3 | 8 |  | 0
5 |  | Obzidava jaškov za zasune in hidrante z NF opeko v cementni malti 1:3, vključno z vsem potrebnim materialom | kos | 12 |  | 0
6 |  | Obzidava cestnih kap za hidrante in zasune | kos | 22 |  | 0
7 |  | Odstranitev opuščenih cestnih kap na vodovodu. Skupaj z vsemi potrebnimi deli in materiali. | kos | 18 |  | 0
[5 empty] | GRADBENA DELA SKUPAJ: | 0

## REK ETAPA-2
REKAPITULACIJA ETAPA 2. DEL
Vrednosti so v EUR!
I. | CESTA-2 | 14500
II. | MOST ČEZ BISTRICO | 0
III. | HODNIK ZA PEŠCE-2 | 0
IV. | KOLESARSKA | 0
V. | AP | 0
VI. | STRUGA-POTOKA | 0
VII. | DEVIACIJA MOSTU | 0
VIII. | RAZSVETLJAVA - 2 | 0
IX. | ELEKTRO KANALIZACIJA - 2 | 0
X. | PRESTAVITEV DROGA | 0
XI. | VODOVOD - 2 | 0
| SKUPAJ EUR | 14500

## CESTA-2
I. | CESTA-2
Vrednosti so v EUR brez DDV!
REKAPITULACIJA CESTA-2
1. |  | PREDDELA |  |  |  | 14500
2. |  | ZEMELJSKA DELA IN TEMELJENJE |  |  |  | 0
3. |  | VOZIŠČE KONSTRUKCIJE |  |  |  | 0
4. |  | ODVODNJAVANJE |  |  |  | 0
6. |  | OPREMA CEST |  |  |  | 0
7. |  | TUJE STORITVE |  |  |  | 0
[5 empty] | SKUPAJ CESTA-2 (BREZ DDV): | 14500
Nivo | Normativ | Opis dela | Enota | Količina | Cena / enoto | Vrednost
1. | PREDDELA
1.1. | GEODETSKA DELA
1 | 11 121 | Obnovitev in zavarovanje zakoličbe osi trase ostale javne ceste v ravninskem terenu | km | 0.785 |  | 0
2 | 11 131 | Obnova in zavarovanje zakoličbe osi trase komunalnih vodov v ravninskem terenu. | km | 0.785 |  | 0
3 | 11 221 | Postavitev in zavarovanje prečnega profila ostale javne ceste v ravninskem terenu | kos | 39 |  | 0
4 | N11 298 | Zakoličba geodestkih točk robov ceste in uvozov | kos | 410 |  | 0
5 | N11 299 | Zakoličba geodestkih točk vtočnih in revizijskih jaškov. | kos | 26 |  | 0
1.2. | ČIŠČENJE TERENA
Opomba: v ceni odvoza materiala mora biti upoštevan strošek takse deponije in pridobitve evidenčnih listov.
6 | 12 132 | Odstranitev grmovja in dreves z debli premera do 10 cm ter vej na redko porasli površini - strojno z odvozom na stalno deponijo | m2 | 40 |  | 0
7 | N12 282 | Odstranitev prometnega znaka s stranico / premerom 600 mm skupaj s temeljem in stebričkom ter odvozom na stalno deponijo | kos | 2 |  | 0
8 | N12 284 | Odstranitev prometnega znaka s stranico 350 x 1400 mm skupaj s temeljem in stebričkom ter odvozom na stalno deponijo | kos | 2 |  | 0
9 | N12 299 | Odstranitev obstojčih plastičnih smernikom, z odvozom na stalno deponijo | kos | 23 |  | 0
10 | N12 372 | Rezkanje in odvoz asfaltne krovne plasti v debelini 4 do 7 cm z odvozom ruševin na gradbiščno deponijo zaradi predelave asfaltnih ruševin v nasipni material | m2 | 65 |  | 0
11 | N12 321 | Porušitev in odstranitev asfaltne plasti v debelini do 5 cm z odvozom ruševin na gradbiščno deponijo zaradi predelave asfaltnih ruševin v nasipni material | m2 | 105 |  | 0
12 | N12 323 | Porušitev in odstranitev asfaltne plasti v debelini nad 10 cm z odvozom ruševin na gradbiščno deponijo zaradi predelave asfaltnih ruševin v nasipni material | m2 | 4504 |  | 0
13 | N12 231 | Demontaža jeklene varnostne ograje z odvozom na stalno deponijo | m1 | 110 |  | 0
14 | 12 381 | Rezanje asfaltne plasti s talno diamantno žago, debeline 6 do 10 cm | m1 | 83.5 |  | 0
15 | N12 435 | Porušitev in odstranitev glave prepusta s premerom 61 do 100 cm skupaj z odvozom ruševin na stalno deponijo | kos | 4 |  | 0
16 | N12 436 | Porušitev in odstranitev glave obstoječega cevnega prepusta s premerom 60 cm skupaj z odvozom ruševin na stalno deponijo | kos | 26 |  | 0
17 | N12 437 | Porušitev in odstranitev obstoječih betonskih jaškov meteorne kanalizacije s premerom 60 in 80 cm skupaj z odvozom ruševin na stalno deponijo | kos | 12 |  | 0
1.3. | OSTALA PREDDELA
18 | N13 142 | Kompletna izdelava projektne dokumentacije ureditve cestnega prometa med gradnjo - v postavki morajo biti upoštevane vse morebitne začasne prometne ureditve glede na predvideno organizacijo gradbišča ter terminski plan | kos | 1 |  | 0
19 | N13 142 | Zavarovanje gradbišča v času gradnje z izbrano zaporo prometa - postavitev in vzdrževanje zapore po potrjenem ceniku koncesionarja. Postavka je fiksna in v fazi izbire izvajalca nespremenljiva za vse ponudnike. OPOMBA: ponudnik naj ceno za to postavko ohrani, obračun se vrši na podlagi računov koncesionarja potrjenega s strani nadzora | ocena | 1 | 14500 | 14500
[5 empty] | PREDDELA SKUPAJ: | 14500
2. | ZEMELJSKA DELA IN TEMELJENJE
Opomba: v ceni z odvozom materiala mora biti upoštevan strošek takse deponije in pridobitve evidenčnih listov.
2.1. | IZKOPI
1 | 21 114 | Površinski izkopi plodne zemlje ( humusa ) 1 kategorije - strojno z nakladanjem | m3 | 410 |  | 0
2 | 21 224 | Široki izkop vezljive zemljine - 3 kategorije strojno z nakladanjem | m3 | 3380 |  | 0
3 | 21 231 | Široki izkop zrnate kamnine - 3 kategorije ročno (v območju obstoječih komunalnih vodov) | m3 | 62 |  | 0
4 | 21 234 | Široki izkop zrnate kamnine - 3 kategorije strojno z nakladanjem | m3 | 1260 |  | 0
5 | 21 243 | Široki izkop mehke kamenine - 4 kategorije strojno z nakladanjem | m3 | 45 |  | 0
6 | 21 253 | Široki izkop trede kamenine - 5 kategorije strojno z nakladanjem | m3 | 12 |  | 0
7 | 21 313 | Izkop vezljive zemljine/zrnate kamenine 3 kategorije za temelje, kanalske rove, prepuste, jaške in drenaže, širine 1,0 m in globine do 1,0 m strojno , planiranje dna ročno meteorna kanalizacija | m3 | 865 |  | 0
2.2. | PLANUM TEMELJNIH TAL
8 | 22 112 | Ureditev planuma temeljnih tal vezljive zemljine 3 kategorije | m2 | 4350 |  | 0
9 | 22 113 | Ureditev planuma temeljnih tal zrnate kamenine 3 kategorije | m2 | 3650 |  | 0
2.3. | LOČILNE, DRENAŽNE IN FILTRSKE PLASTI TER DELOVNI PLATO
10 | 23 311 | Dobava in vgraditev geotekstilije za ločilno plast, natezna trdnost do nad do 12 kN/m2 | m2 | 8000 |  | 0
2.4. | NASIPI , KLINI, ZASIPI, POSTELJICA IN GLINASTI NABOJ
11 | 24 113 | Dobava in vgrajevanje nasipa z mehke kamenine 4 kategorije kamnita greda v debelini min. 30 cm. | m3 | 2210 |  | 0
12 | N24 115 | Vgrajevanje nasipa z mehke kamenine 4 kategorije kamnita greda v debelini min. 30 cm. nasip iz nasipnega materiala začasne deviacije | m3 | 400 |  | 0
13 | N24 116 | Dobava in vgrajevanje nasipa iz porušenega asfaltnega materiala, v ceni je všteto tudi drobljenje / mletje ruševin asfalta z utrjevanjem oziroma mešanjem s kamnitim nasipom (po uredbi o zelenem javnem naročanju) | m3 | 410 |  | 0
14 | N24 120 | Dobava in vgrajevanje nasipa z mehke kamenine 4 kategorije zasip meteornih jarkov in jaškov z utrjevanjem v slojih | m3 | 320 |  | 0
2.5. | BREŽINE IN ZELENICE
15 | 25 112 | Humuziranje brežin brez valjanja v debelini do 15 cm - strojno | m2 | 1860 |  | 0
16 | N25 151 | Doplačilo za zatravitev z mešanico semen travinj in cvetočih medovitih cvetlic | m2 | 1860 |  | 0
2.9. | PREVOZI, RAZPROSTIRANJE IN UREDITEV DEPONIJ MATERIALA
Opomba: v ceni odvozom materiala mora biti upoštevan strošek takse deponije in pridobitve evidenčnih listov.
17 | N29 121 | Odvoz odvečne plodne zemljine na trajno deponijo | m3 | 131 |  | 0
18 | N29 119 | Odvoz odvečne vezljive zemljine 3 kategorije na trajno deponijo | m3 | 3380 |  | 0
19 | N29 120 | Odvoz odvečne zrnate kamenine 3 kategorije na trajno deponijo | m3 | 1322 |  | 0
20 | N29 122 | Odvoz odvečne kamenine 4 kategorije na trajno deponijo | m3 | 45 |  | 0
[5 empty] | ZEMELJSKA DELA IN TEMELJENJE SKUPAJ: | 0
3. | VOZIŠČE KONSTRUKCIJE
Zahteve za bitumenska veziva in bituminizirane zmesi Če izvajalec vgradi v vezano nosilno ali v obrabno plast bituminizirano zmes, pri kateri ugotovljene vrednosti presegajo pogojene vrednosti ali v kateri je osnovni material, ki ne ustreza zahtevam, odloči o načinu obračuna izvršenega dela nadzornik, ki lahko celotno izvršeno delo tudi zavrne. 1. Cestogradbeni bitumen. Vrednost penetracije po ekstrakciji bitumna mora znašati najmanj 60% vrednosti penetracije vhodnega bitumna, če vrednost penetracije vhodnega bitumna ni znana, pa najmanj 60% spodnje mejne vrednosti penetracije za določen tip bitumna. Zmehčišče po PK po ekstrakciji bitumna se lahko poveča do 100C od vrednosti vhodnega bitumna, če vrednost vhodnega bitumna ni znana, pa od zgornje mejne vrednosti za določen tip bitumna. 2. S polimeri modificirani bitumni. Vrednost penetracije po ekstrakciji s polimeri modificiranega bitumenskega veziva mora znašati najmanj 50% vrednosti penetracije vhodnega bitumna, če vrednost penetracije vhodnega bitumna ni znana, pa najmanj 50% spodnje mejne vrednosti penetracije za določen tip bitumna. 3. Odpornost bituminizirane zmesi proti razpokam pri nizki temperaturi. (V primeru razreda bituminizirane zmesi A2 ali A1 mora izvajalec predložiti poročilo o preskusu obstojnosti bituminizirane zmesi za obrabno plast za težke prometne obremenitve pri nizki temperaturi). Ohlajevalni preskus (CTT):  temperatura ob porušitvi Tf <-250C ….zahteva za območja z milejšo klimo temperatura ob porušitvi Tf <-300C….zahteva za območja za klimatsko zahtevnejša območja  Največja rezerva natezne napetosti: Δ𝛽𝑡,𝑚𝑎𝑥 > 4 MPa  Temperatura pri največji rezervi natezne napetosti: T(Δ𝛽𝑡,𝑚𝑎𝑥) < -100C
3.1. | NOSILNE PLASTI
3.1.1. | NEVEZANE NOSILNE PLASTI
1 | 31 132 | Izdelava nevezane nosilne plasti enakomerno zrnatega drobljenca iz kamnine v debelini 21 do 30 cm | m3 | 1680 |  | 0
3.1.4-6 | ASFALTNE NOSILNE PLASTI Z BITUMENSKIMI VEZIVI
2 | 31 453 | Izdelava nosilne plasti bituminizirane zmesi AC 16 base B50/70 A4 v debelini 6 cm hišni priklučki in lokalna cesta | m2 | 880 |  | 0
3 | 31 646 | Izdelava nosilne plasti bituminizirane zmesi AC 32 base B50/70 A3 v debelini 12 cm | m2 | 5020 |  | 0
3.2. | OBRABNE PLASTI
3.2.1. | NEVEZANE OBRABNE PLASTI
4 | 32 112 | Izdelava nevezane (mehanično stabilizirane) obrabne plasti iz zmesi zrn drobljenca v debelini 16 do 20 cm (makadamski uvozi) | m3 | 38 |  | 0
3.2.2. | VEZANE OBRABNE IN ZAPORNE PLASTI-BITUMENSKI BETONI
5 | 32 668 | Izdelava obrabne in zaporne plasti bituminizirane zmesi SMA 11 PmB 45/80-65 A2 v debelini 4 cm | m2 | 5020 |  | 0
6 | 32 254 | Izdelava obrabne in zaporne plasti bituminizirane zmesi AC 8 surf B70/100 A5 v debelini 4 cm hišni priključki | m2 | 620 |  | 0
7 | 32 249 | Izdelava obrabne in zaporne plasti bituminizirane zmesi AC 8 surf B 70/100 A4 v debelini 4 cm lokalne ceste | m2 | 260 |  | 0
3.4. | TLAKOVANE OBRABNE PLASTI
8 | 34 311 | Izdelava obrabne plasti iz tlakovcev iz cementnega betona velikosti 26 cm / 26 cm / 7 cm, stiki zapolnjeni s peskom tlakovci v sivi barvi. (tlak na uvozih) | m2 | 14 |  | 0
9 | 34 312 | Izdelava obrabne plasti iz tlakovcev iz cementnega betona velikosti 26 cm / 26 cm / 7 cm, stiki zliti s cementno malto tlakovci v sivi barvi. (prometni otok v P79) | m2 | 24.5 |  | 0
10 | 34 911 | Izdelava podložne plasti za tlakovano obrabno plast iz nevezane zmesi zrn (peska) (tlak na uvozih) | m2 | 14 |  | 0
11 | 34 913 | Izdelava podložne plasti za tlakovano obrabno plast iz cementnega betona (debeline 12 cm) (prometni otok v P79) | m2 | 24.5 |  | 0
3.6. | BANKINE
12 | 36 113 | Izdelava bankine iz gramoza ali naravno zdrobljenega kamnitega meteriala, široke od 1,00 do 1,25 m | m3 | 98.5 |  | 0
[5 empty] | VOZIŠČE KONSTRUKCIJE SKUPAJ: | 0
4. | ODVODNJAVANJE
4.1. | POVRŠINSKO ODVODNJAVANJE
1 | N41 650 | Izdelava muld iz cementnega betona iz prefabriciranih elementov, položene na plast podložnega betona debeline minimalno 12 cm, širina mulde 0,50 m, globine 3cm | m1 | 70 |  | 0
2 | N41 660 | Profiliranje in planiranje travnih jarkov (humuziranje je zajeto v postavki 25 112) | m2 | 715 |  | 0
4.3. | GLOBINSKO ODVODNJAVANJE - KANALIZACIJA
3 | 42 163 | Izdelava vzdolžne in prečne plitve drenaže do 1,0 m, na podložni plasti iz cementnega betona s trdimi plastičnimi cevmi premera 15 cm | m1 | 153 |  | 0
4 | 42 164 | Izdelava vzdolžne in prečne plitve drenažne kanalizacije do 1,0 m, na podložni plasti iz cementnega betona s trdimi plastičnimi cevmi premera 20 cm drenažna kanalizacija | m1 | 131 |  | 0
5 | 42 165 | Izdelava vzdolžne in prečne plitve drenažne kanalizacije do 1,0 m, na podložni plasti iz cementnega betona s trdimi plastičnimi cevmi premera 25 cm drenažna kanalizacija | m1 | 63 |  | 0
6 | 42 166 | Izdelava vzdolžne in prečne plitve drenažne kanalizacije do 1,0 m, na podložni plasti iz cementnega betona s trdimi plastičnimi cevmi premera 30 cm drenažna kanalizacija | m1 | 63 |  | 0
7 | 42 321 | Doplačilo za izdelavo vzdolžne in prečne drenaže, globoke 1 do 2 m | m1 | 410 |  | 0
8 | 42 272 | Zasip drenažnega rebra z zmesjo zrn drobljenih kamnitih zrn | m3 | 150.1 |  | 0
9 | N42 339 | Obvitje cevne drenaže z geosintetikom | m1 | 410 |  | 0
4.3. | KANALIZACIJA
10 | 43 231 | Izdelava kanalizacije iz cevi iz polivinilklorida, vključno s podložno plastjo iz cementnega betona, premera 15 cm, v globini do 1,0 m (cevi SN8) | m1 | 14 |  | 0
11 | 43 232 | Izdelava kanalizacije iz cevi iz polivinilklorida, vključno s podložno plastjo iz cementnega betona, premera 20 cm, v globini do 1,0 m (cevi SN8) | m1 | 23 |  | 0
12 | 43 234 | Izdelava kanalizacije iz cevi iz polivinilklorida, vključno s podložno plastjo iz cementnega betona, premera 30 cm, v globini do 1,0 m (cevi SN8) | m1 | 50 |  | 0
13 | 43 235 | Izdelava kanalizacije iz cevi iz polivinilklorida, vključno s podložno plastjo iz cementnega betona, premera 40 cm, v globini do 1,0 m (cevi SN8) | m1 | 8 |  | 0
14 | 43 237 | Izdelava kanalizacije iz cevi iz polivinilklorida, vključno s podložno plastjo iz cementnega betona, premera 60 cm, v globini do 1,0 m (cevi SN8) | m1 | 120 |  | 0
15 | 43 237 | Izdelava kanalizacije iz cevi iz polivinilklorida, vključno s podložno plastjo iz cementnega betona, premera 80 cm, v globini do 1,0 m (cevi SN8) | m1 | 24 |  | 0
16 | 42 281 | Obbetoniranje cevi za kanalizacijo s cementnim betonom C 12/15, po detajlu iz načrta, premera 15 cm | m1 | 14 |  | 0
17 | 42 282 | Obbetoniranje cevi za kanalizacijo s cementnim betonom C 12/15, po detajlu iz načrta, premera 20 cm | m1 | 23 |  | 0
18 | 42 283 | Obbetoniranje cevi za kanalizacijo s cementnim betonom C 12/15, po detajlu iz načrta, premera 30 cm | m1 | 50 |  | 0
19 | 42 284 | Obbetoniranje cevi za kanalizacijo s cementnim betonom C 12/15, po detajlu iz načrta, premera 40 cm | m1 | 8 |  | 0
20 | 42 287 | Obbetoniranje cevi za kanalizacijo s cementnim betonom C 12/15, po detajlu iz načrta, premera 60 cm | m1 | 40 |  | 0
21 | 42 288 | Obbetoniranje cevi za kanalizacijo s cementnim betonom C 12/15, po detajlu iz načrta, premera 860 cm | m1 | 24 |  | 0
4.4. | JAŠKI
22 | 44 133 | Izdelava jaška iz cementnega betona krožnega prereza fi 50 cm globine 1,5 do 2,0 m, | kos | 12 |  | 0
23 | 44 142 | Izdelava jaška iz cementnega betona okroglega prereza, prereza fi 60 cm globokega 1,0 do 1,5 m. | kos | 3 |  | 0
24 | 44 143 | Izdelava jaška iz cementnega betona okroglega prereza, prereza fi 60 cm globokega 1,5 do 2,0 m. | kos | 2 |  | 0
25 | 44 162 | Izdelava jaška iz cementnega betona okroglega prereza, prereza fi 80 cm globokega 1,0 do 1,5 m. | kos | 8 |  | 0
26 | 44 163 | Izdelava jaška iz cementnega betona okroglega prereza, prereza fi 80 cm globokega 1,5 do 2,0 m. | kos | 1 |  | 0
27 | 44 172 | Izdelava jaška iz cementnega betona okroglega prereza, prereza fi 100 cm globokega 1,0 do 1,5 m. | kos | 6 |  | 0
28 | 44 173 | Izdelava jaška iz cementnega betona okroglega prereza, prereza fi 100 cm globokega 1,5 do 2,0 m. | kos | 2 |  | 0
29 | N44 961 | Dobava in vgraditev pokrova iz duktilne litine z nosilnostjo 400 kN, robnik z vtočno rešetko 500 mm. | kos | 12 |  | 0
30 | 44 854 | Dobava in vgraditev rešetke iz duktilne litine z nosilnostjo 400 kN, s prerezom 400 x 400 mm po detajlu | kos | 1 |  | 0
31 | 44 961 | Dobava in vgraditev pokrova iz duktilne litine z nosilnostjo 250 kN, krožnega prereza s premerom 500 mm | kos | 1 |  | 0
32 | 44 962 | Dobava in vgraditev pokrova iz duktilne litine z nosilnostjo 250 kN, krožnega prereza s premerom 600 mm | kos | 17 |  | 0
33 | 44 972 | Dobava in vgraditev pokrova iz duktilne litine z nosilnostjo 400 kN, krožnega prereza s premerom 600 mm | kos | 3 |  | 0
34 | N44 996 | Dobava in vgradnja linijskega požiralnika širrine 20 cm, z LTŽ rešetko nosilnosti 400 kN. V ceni je zajeta montaža na podložni beton, rešetka in kaneleta. | m1 | 36 |  | 0
35 | N44 997 | Dobava in montaža fleksibilne plošče pod pokrov jašek, pokrov dimenzij fi 600 mm, nosilnosti 400 kN obstoječi jašek fekalne kanalizacije fi1000 (PVC). | kos | 3 |  | 0
36 | N44 998 | Dvig kote pokrova obstoječega fekalnega jaška na končno niveleto ceste, skupaj z dobavo in vgraditvijo novega pokrova iz duktilne litine z nosilnostjo 400 kN, krožnega prereza s premerom 600 mm. Pokrovi na zaklep. | kos | 3 |  | 0
37 | N44 999 | Prevezava obstoječih cevi meteorne kanalizacije na nove meteorne jaške ali novih cevi na obstoječo meteorno kanalizacijo | kos | 25 |  | 0
4.5. | PREPUSTI
38 | N45 116 | Izdelava betonskega cevnega prepusta premera 60 cm, sestavljenega iz ojačanih betonskih cevi z izvedbo na betonsko posteljico, obbetoniranjem | m1 | 54 |  | 0
39 | N45 117 | Podaljšanje obstoječega betonskega cevnega prepusta premera 60 cm, sestavljenega iz ojačanih betonskih cevi z izvedbo na betonsko posteljico, obbetoniranjem in sidranjem armature v obstoječi prepust. (podaljšanje dveh prepustov obojestransko) | m1 | 9 |  | 0
40 | N45 118 | Izdelava betonskega cevnega prepusta 80 cm, sestavljenega iz ojačanih betonskih cevi z izvedbo na betonsko posteljico, obbetoniranjem. | m1 | 52 |  | 0
41 | 45 213 | Izdelava poševne vtočne ali iztočne glave prepusta krožnega prereza iz cementnega betona s premerom 60 cm | kos | 4 |  | 0
42 | 45 214 | Izdelava poševne vtočne ali iztočne glave prepusta krožnega prereza iz cementnega betona s premerom 80 cm | kos | 1 |  | 0
43 | N45 261 | Izdelava tlakovanja iztočnih korit iz prepustov iz zmrzlinsko odpornega kamna debelina tlakovanja 30cm, kamen polagan v beton C20/25, skupaj s fugiranjem stikov | m2 | 22.5 |  | 0
[5 empty] | ODVODNJAVANJE SKUPAJ: | 0
6. | OPREMA CEST
6.1. | POKONČNA OPREMA CEST
1 | 61 122 | Izdelava temelja iz cementnega betona C12/15, globine 80 cm, premera 30 cm, | kos | 14 |  | 0
2 | 61 213 | Dobava in vgraditev stebrička za prometni znak iz vroče cinakane jeklene cevi s premerom 64 mm, dolge 1500 mm | kos | 3 |  | 0
3 | 61 217 | Dobava in vgraditev stebrička za prometni znak iz vroče cinakane jeklene cevi s premerom 64 mm, dolge 3500 mm | kos | 9 |  | 0
4 | 61 218 | Dobava in vgraditev stebrička za prometni znak iz vroče cinakane jeklene cevi s premerom 64 mm, dolge 4000 mm | kos | 2 |  | 0
5 | N61 343 | Dobava in vgraditev polportala iz jekla, zaščitenega z vročim cinkanjem, za lahke pogoje, svetla višina h = 2500 mm, razpetina konzole 1600 mm v ceni je zajet tudi temelj. (znak v km 15,165) | kos | 1 |  | 0
6 | 61 652 | Dobava in pritrditev okroglega prometnega znaka, podloga iz aluminijaste pločevine, znak z odsevno folijo RA2 vrste, fi 600 mm (znak 2102) | kos | 5 |  | 0
7 | 61 652 | Dobava in pritrditev okroglega prometnega znaka, podloga iz aluminijaste pločevine, znak z odsevno folijo RA2 vrste, fi 600 mm (znak 2226 in 2226-1) | kos | 2 |  | 0
8 | 61 652 | Dobava in pritrditev okroglega prometnega znaka, podloga iz aluminijaste pločevine, znak z odsevno folijo RA2 vrste, fi 600 mm (znak 2301-2) | kos | 2 |  | 0
9 | 61 722 | Dobava in pritrditev prometnega znaka, podloga iz aluminijaste pločevine, znak z belo barvo-folijo RA1 vrste, velikost od 0,11 do 0,20 m2 (kilometrske tablice) | kos | 1 |  | 0
10 | 61 722 | Dobava in pritrditev prometnega znaka, podloga iz aluminijaste pločevine, znak z belo barvo - folijo RA2 vrste, velikosti od 0,11 do 0,20 m2 velikost 300 x 600 mm (znak 3313) | kos | 2 |  | 0
11 | 61 723 | Dobava in pritrditev prometnega znaka, podloga iz aluminijaste pločevine, znak z modro barvo - folijo RA2 vrste, velikost od 0,21 do 0,40 m2 velikost 600 x 600 mm (2431 prehod za pešce) | kos | 2 |  | 0
12 | 61 724 | Dobava in pritrditev prometnega znaka, podloga iz aluminijaste pločevine, znak z rumeno barvo - folijo 1 vrste, velikosti od 0,41 do 0,70 m2 velikost 1300*500 mm. (znak 2434 in 2435) | kos | 2 |  | 0
6.2. | OZNAČBE NA VOZIŠČU
13 | 62 133 | Izdelava tankoslojne vzdolžne označbe na vozišču z enokomponentno belo barvo, vključno 250 g/m2 posipa z drobci / krogljicami stekla, strojno, debelina plasti suhe snovi 300 mm, širina črte 15 cm sredinske črte | m1 | 650 |  | 0
14 | 62 133 | Izdelava tankoslojne vzdolžne označbe na vozišču z enokomponentno belo barvo, vključno 250 g/m2 posipa z drobci / krogljicami stekla, strojno, debelina plasti suhe snovi 300 mm, širina črte 15 cm robne črte | m1 | 400 |  | 0
15 | 62 253 | Doplačilo za izdelavo prekinjenih vzdolžnih označb na vozišču, širina črte 15 cm | m1 | 590 |  | 0
16 | 62 422 | Izdelava debeloslojne prečne in ostalih označb na vozišču z večkomponentno hladno plastiko z vmešanimi drobci / kroglicami stekla, vključno 200 g/m2 dodatnega posipa z drobci stekla, strojno, debelina plasti 3 mm, širina črte 20 do 30 cm (polje za umirjanje prometa pred in za prometnim otokom) | m2 | 9.4 |  | 0
17 | 62 423 | Izdelava debeloslojne prečne in ostalih označb na vozišču z večkomponentno hladno plastiko z vmešanimi drobci / krogljicami stekla, vključno 200 g/m2 dodatnega posipa z drobci stekla, strojno, debelina plasti 3 mm, širina črte 50 cm stop črte | m2 | 9.5 |  | 0
18 | 62 423 | Izdelava debeloslojne prečne in ostalih označb na vozišču z večkomponentno hladno plastiko z vmešanimi drobci / krogljicami stekla, vključno 200 g/m2 dodatnega posipa z drobci stekla, strojno, debelina plasti 3 mm, širina črte 50 cm prehodi za pešce | m2 | 46 |  | 0
19 | N62 498 | Izdelava tankoslojne označb robnika z enokomponentno belo barvo, vključno 0,25 kg/m2 posipa z drobci/kroglicami stekla, strojno, debelina plasti suhe snovi 250 mm. | m2 | 3 |  | 0
20 | N62 499 | Izdelava tankoslojne označb robnika z enokomponentno rdečo barvo, vključno 0,25 kg/m2 posipa z drobci/kroglicami stekla, strojno, debelina plasti suhe snovi 250 mm. | m2 | 3 |  | 0
6.3. | OPREMA ZA VODENJE PROMETA
21 | 63 112 | Dobava in postavitev plastičnega smernika z votlim prerezom, dolžina 1200 mm, z odsevnikom iz umetne snovi. | kos | 7 |  | 0
22 | 63 571 | Dobava in vgraditev cestnega ogledala (brez stebriča) velikosti 900 x 900 mm | kos | 2 |  | 0
[5 empty] | OPREMA CEST SKUPAJ: | 0
7. | TUJE STORITVE
7.2. | ELEKTROENERGETSKI VODI
1 | N72 199 | Zaščita obstoječega NN elektro voda z STF cevjo fi160 z obbetoniranjem | m1 | 45 |  | 0
7.3. | TELEKOMUNIKACIJSKE NAPRAVE
2 | N73 199 | Zaščita obstoječega TK voda z STF cevjo fi110 z obbetoniranjem | m1 | 30 |  | 0
7.9. | PRESKUSI, NADZOR IN TEHNIČNA DOKUMENTACIJA
3 | N79 001 | Izdelava geodetskega načrta po končani gradnji | kos | 1 |  | 0
4 | 79 311 | Projektantski nadzor | ur | 65 |  | 0
5 | 79 351 | Geotehnični nadzor | ur | 20 |  | 0
6 | 79 514 | Izdelava projektne dokumentacije za projekt izvedenih del | kos | 1 |  | 0
7 | 79 515 | Izdelava projektne dokumentacije za vzdrževanje in obratovanje | kos | 1 |  | 0
8 | N79 516 | Izdelava dokumentacije za BCP | kos | 1 |  | 0
[5 empty] | TUJE STORITVE SKUPAJ: | 0

## MOST ČEZ BISTRICO
II. | MOST ČEZ BISTRICO
Vrednosti so v EUR brez DDV!
REKAPITULACIJA MOST ČEZ BISTRICO
1. |  | PREDDELA |  |  |  | 0
2. |  | ZEMELJSKA DELA IN TEMELJENJE |  |  |  | 0
3. |  | VOZIŠČE KONSTRUKCIJE |  |  |  | 0
5. |  | GRADBENA IN OBRTNIŠKA DELA |  |  |  | 0
7. |  | TUJE STORITVE |  |  |  | 0
[5 empty] | SKUPAJ MOST ČEZ BISTRICO (BREZ DDV): | 0
Nivo | Normativ | Opis dela | Enota | Količina | Cena / enoto | Vrednost
Splošno: Dela je potrebno izvajati po projektni dokumentaciji, v skladu z veljavnimi tehničnimi predpisi, normativi in standardi ob upoštevanju zahtev iz varstva pri delu. Uporabljati je potrebno samo materiale, ki ustrezajo predpisom in standardom. Za vse vgrajene materiale mora izvajalec del predložiti dokumentacijo (atesti, certifikati, meritve....), ki so potrebni za pravilno izdelavo DZO mape. Izvajalec del je pred oddajo ponudbe dolžan preveriti ustreznost popisov in izmer del, glede na vse projekte, ki so mu na vpogled pri investitorju ali(in) projektantu. V primeru odstopanj, je le-te dolžan zajeti: ločeno ali kot razna dela. Izvajalec del mora pri izvedbi del upoštevati navodila tehničnega poročila, projekt statike in ostalo ter delavniško dokumentacijo, ter ostale načrte, ki so sestavni del projekta Sestavni del pri ponudbi je celotni projekt izvedbe nove rekonstrukcije mostu čez potok Bistrico
V enotnih cenah morajo biti zajeti tudi naslednji stroški: - ureditev gradbišča, postavitev gradbiščne table, zaščitna ograja in obvestil ter ostala pripravljalna dela, z vsemi deli in materialom in dnevno čiščenje gradbišča, - potrebno opiranje in opaženje izkopov ali široki izkop pod kotom notranjega trenja zemljine, - ves potreben material z dobavo, transporti in vgrajevanjem, - izvedba dela po popisu iz postavke in načrtu, - zavarovanja gradbišča, - začasne in stalne deponije in pripadajoči transporti, - koordinacija med investitorjem, upravljalci, izvajalci, podizvajalci in soglasodajalci, - sortiranje odpadkov na gradbišču (gradbiščni odpadki in odpadki od rušenja), stroški nakladanja, odvoza na registrirano stalno deponijo ter plačilo stroškov deponije in taks (če v postavki ni drugače določeno) - črpanje vode za zavarovanje gradbene jame - regulacija vodotoka med gradnjo - v ceni je upoštevana dobava in montaža trakov na mestu delovnih stikov konstrukcije Popis je veljaven le v kombinaciji z vsemi grafičnimi prilogami, risbami, načrti, tehničnim poročilom, sestavami konstrukcij in ostalimi sestavinami PZI projekta.
1. | PREDDELA
Opombe: V ceni rušitvenih del je potrebno upoštevati vse ukrepe za varno delo, zaščito gradbišča in komunikacij, vse transporte, nalaganje in odvoz gradbenega odpadnega materiala na trajno deponijo vključno s plačilom komunalne takse, ter po končanih delih priložiti poročilo o gospodarjenju z gradbenimi odpadki vključno s predpisanimi evidenčnimi listi. Ravnati v skladu z Uredbo o ravnanju z odpadki, Ur.l.št. 34/2008. Pri odvoz kovinskih ruševin na komunalno deponijo mora izvajalec predati potrdilo o predaji materiala na deponijo skupaj s ceno za katero je prodal ves porušeni material. Cena prejetega denarja od prodaje ruševin se odšteje znesku rušitvenih del iz te ponudbe. Vsi potrebni odri in razni ukrepi za varno izvedbo so upoštevani v ceni rušenja in se ne upoštevajo posebej. Dvižna in transportna sredstva je potrebno prilagoditi delu v skladu z rušitvenim elaboratom. Obvezno upoštevati zaščitne mere. Obvezno je ločevanje vgrajenih materialov: beton, armiran beton, opeka, bitumenske izolacije, les, pločevina, kovinski izdelki, kleparski izdelki, …. Način rušenja je načeloma prepuščen izvajalcu z upoštevanjem rušitvenega elaborata. V ceni morajo biti upoštevani stroški organizacije gradbišča, stroški odvisni od izbrane tehnologije rušenja, stroški za zagotavljanje varnosti pri delu, stroški ukrepov za zmanjšanje vplivov na okolje, stroški začasnega deponiranja na gradb. deponijah, strošek transporta gradbenih odpadkov na trajno deponijo vključno s plačilom taks na deponiji in pridobitev evidenčnih listov kot dokazilo o odlaganju odpadkov za konkretno gradbišče. V ceni je zajeta postavitev in zavarovanje prečnih profilov
1.1. | GEODETSKA DELA
1 | S 1 1 321 | Določitev in preverjanje položajev, višin in smeri pri gradnji objekta s površino do 150 m2 | kos | 1 |  | 0
2 | 11 120 | Zakoličba temeljev novih podpornikov in krilnih zidov | točk | 20 |  | 0
1.2. | RUŠITEV OBSTOJEČEGA MOSTU
3 | 12 231 | Demontaža jeklene varnostne ograje z odvozom na stalno deponijo | m1 | 117 |  | 0
4 | 12 283 | Odstranitev asfaltne prevleke mostu v debelini 6 cm z odvozom ruševin na stalno deponijo | m2 | 50 |  | 0
5 | 12 290 | Odstranitev robnih vencev in AB prekladne konstrukcije mostu, z odvozom ruševin na stalno deponijo | m3 | 19.5 |  | 0
6 | 12 292 | Porušitev krajnih kamnitih podpornikov in opornikov z odvozom ruševin na stalno deponijo (60% ruševin se porabi pri izvedbi obloge struge potoka) | m3 | 37.5 |  | 0
7 | 12 293 | Porušitev temeljev podpornikov in krilnih zidov iz mešanega materiala kamenja in betona z odvozom ruševin na stalno deponijo | m3 | 40.5 |  | 0
8 | 12 294 | Porušitev obstoječega betonskega cevnega prepusta fi 210 mm, z odvozom ruševin na stalno deponijo. | m3 | 24.6 |  | 0
9 | 12 294 | Porušitev obstoječega krilnih zidov s temelji cevnega preusta fi 210 mm, z odvozom ruševin na stalno deponijo. | m3 | 12.8 |  | 0
1.3. | OSTALA PREDDELA
1.3.2. | PRIPRAVLJALNA DELA PRI OBJEKTIH
10 | 13 253 | Začasna vzpostavitev pretoka vodotoka prek obstoječega fi 210, z izvedbo izkopov za dovod vode v prepust in izvedbo zapornega nasipa, ki preprečuje dotok vode do mesta izvedbe novega mostu. | kos | 1 |  | 0
11 | 13 311 | Organizacija gradbišča - postavitev začasnih objektov | kos | 1 |  | 0
[5 empty] | PREDDELA SKUPAJ: | 0
2. | ZEMELJSKA DELA IN TEMELJENJE
Opomba: Obračun izkopov se mora izvajati na osnovi dejansko opravljenih količin z dejansko kategorijo zemljine, katere z vpisom v gradbeni dnevnik potrdi odgovorni nadzorni. Vse količine zemeljskih del, tamponov,.. so podane v raščenem oz. zbitem stanju. Pred pričetkom izvedbe GOI del mora gradbeno jamo pregledati odgovorni geomehanik (ali geolog), ki z vpisom v gradbeni dnevnik potrdi nosilnost tal. Pri izkopih upoštevati tudi: vse vertikalne in horizontalne prenose, prevoze in transporte, vsa podpiranja in zavarovanja brežin izkopov ter zavarovanja okolice med izkopi. Stroški odvoza odvečnega - odpadnega zemeljskega materiala vključujejo odvoz na stalno deponijo. Kompletno s plačilom taks in stroškov deponije.
2.1. | IZKOPI
1 | 21 114 | Površinski izkopi plodne zemlje ( humusa ) - kategorije - strojno z nakladanjem | m3 | 26.5 |  | 0
2 | 21 333 | Izkopi za temelje, kanalske rove, prepuste, jaške in drenaže širine 1,0m do 2,0m in globine do 2,0 m v težki zemljini skupaj z nakladanjem, odvozom in razprostiranjem. | m3 | 442 |  | 0
3 | 21 334 | Izkopi za temelje, kanalske rove, prepuste, jaške in drenaže širine 1,0m do 2,0m in globine 2,0 do 4,0 m v težki zemljini brez nakladanja in odvoza | m3 | 236 |  | 0
2.2. | PLANUM TEMELJNIH TAL
4 | 22 111 | Planum naravnih temeljnih tal v lahki zemljini | m2 | 140 |  | 0
2.4. | NASIPI , KLINI, ZASIPI, POSTELJICA IN GLINASTI NABOJ
5 | 24 111 | Vgraditev nasipa iz vezljive zemljine - 3. kategorije iz izkopa | m3 | 195 |  | 0
6 | 24 326 | Izdelava klina iz kamenine - 4. kategorije z dobavo iz kamnoloma, z utrjevanjem po plasteh | m3 | 235 |  | 0
2.5. | BREŽINE IN ZELENICE
7 | 25 112 | Humuziranje brežin brez valjanja v debelini do 15 cm - strojno | m2 | 150 |  | 0
8 | N25 151 | Doplačilo za zatravitev z mešanico semen travinj in cvetočih medovitih cvetlic | m2 | 150 |  | 0
2.9. | PREVOZI, RAZPROSTIRANJE IN UREDITEV DEPONIJ MATERIALA
Opomba: v ceni odvozom materiala mora biti upoštevan strošek takse deponije in pridobitve evidenčnih listov.
9 | N29 121 | Odvoz odvečne plodne zemljine na trajno deponijo | m3 | 4 |  | 0
10 | N29 119 | Odvoz odvečne vezljive zemljine 3 kategorije na trajno deponijo | m3 | 483 |  | 0
[5 empty] | ZEMELJSKA DELA IN TEMELJENJE SKUPAJ: | 0
3. | VOZIŠČE KONSTRUKCIJE
3.1. | NOSILNE PLASTI
3.1.1. | NEVEZANE NOSILNE PLASTI
1 | 31 112 | Izdelava nevezane nosilne plasti gramoza v 21 do 30 cm | m3 | 42.5 |  | 0
3.1.4-6 | ASFALTNE NOSILNE PLASTI Z BITUMENSKIMI VEZIVI
2 | 31 556 | Izdelava zaščitne plasti hidroizolacije iz bitumenske zmesi Sma 4 PmB 45/80-65 A2 Z4 v debelini 4 cm | m2 | 60 |  | 0
3.2. | ASFALTNE OBRABNE IN ZAPORNE PLASTI
3.2.2. | VEZANE OBRABNE IN ZAPORNE PLASTI-BITUMENSKI BETONI
3 | 32 272 | Izdelava obrabne in zaporne plasti bituminizirane zmesi AC 11 surf B 50/70 A3 v debelini 4 cm | m2 | 60 |  | 0
3.5. | ROBNI ELEMENTI VOZIŠČ
4 | N35 282 | Dobava in vgraditev robnika na objektu iz naravnega kamna s prerezom 20/20 cm (granitni robnik) | m1 | 28 |  | 0
5 | N35 283 | Dobava in vgraditev robnika na objektu iz naravnega kamna s prerezom 20/15 cm (granitni robnik) | m1 | 23 |  | 0
6 | 35 399 | Dobava in vgraditev dilatacijskega traku med robnikom in novim asfaltom na mostu | m1 | 24 |  | 0
[5 empty] | VOZIŠČE KONSTRUKCIJE SKUPAJ: | 0
5. | GRADBENA IN OBRTNIŠKA DELA
Opomba: Za vse opaže je v ceni zajeto opaženje s podpiranjem do 4 m, razopažanje in čiščenje opažev z dobavo potrebnega materiala ter transporti in pomožnimi deli. Opaži za vidni beton morajo biti potrjeni s strani arhitekta in izdelani po navodilih v tehničnem poročilu
5.1. | TESARSKA DELA
1 | 51 211 | Izdelava podprtega opaža za ravne temelje podpornikov mostu | m2 | 28.24 |  | 0
2 | 51 211 | Izdelava podprtega opaža za ravne temelje krilnih zidov | m2 | 29.84 |  | 0
3 | 51 332 | Izdelava dvostranskega vezanega opaža za opornike, visok 2,1 do 4 m krajni podrponik - enostransko vidni beton | m2 | 167 |  | 0
4 | 51 332 | Izdelava dvostranskega vezanega opaža za raven zid, visok 2,1 do 4 m krilni zid - enostransko vidni beton | m2 | 140.6 |  | 0
5 | 51 612 | Izdelava podprtega opaža za ravno ploščo s podporo, visoko 2,1 do 4 m AB plošča mostu - vidni beton | m2 | 86.5 |  | 0
6 | 51 321 | Izdelava obešenega opaža robnega venca na premostitvenem, opornem in podpornem objektu - vidni beton | m2 | 18 |  | 0
7 | 51 322 | Izdelava opaža prehodnih plošč | m2 | 21.5 |  | 0
8 | 51 599 | Dobava in postavitev nepremičnega delovnega odra za izvajanje del na opornikih in krilih, vključno z varnostno ograjo | m2 | 130 |  | 0
5.2. | DELA Z JEKLOM ZA OJAČITEV
9 | 52 231 | Priprava in postavitev rebrastih palic iz visokovrednega naravno trdnega jekla Č 0551 - RA 400/500-2 s premerom pod 14 mm za srednje zahtevno ojačitev | kg | 4000 |  | 0
10 | 52 232 | Priprava in postavitevrebrastih palic iz visokovrednega naravno trdnega jekla Č 0551 - RA 400/500-2 s premerom 14 mm in večjim za srednje zahtevno ojačitev | kg | 40500 |  | 0
5.3. | DELA Z CEMENTNIM BETONOM
Opomba: Vsi vidni betoni morajo biti izdelani po navodilih napisanih v tehničnem poročilu, ki je sestavni del projektne dokumentacije. Ponudbena cena mora upoštevati izdelavo projektov betonov in izdelavo vseh v tehničnem poročilu in popisu navedenih vzorcev Za betonska dela je v ceni zajeta dobava in vgradnja materialov s transporti in pomožnimi deli. Kompletno z delovnimi odri do višine 4,0 m.
OPIS STORITEV ZAJETIH V CENI - izvedba po opisu v posamezni postavki - vsi betoni ostanejo vidni in obdelani samo s premazom, zato je vgrajevati ustrezno granulacijo betona - vse preboje in odprtine glej ustrezne projekte - pred pričetkom betonskih del morata biti opaž in armatura popolnoma pripravljena - opaž mora biti popolnoma zalit z betonom, beton mora biti gost brez gnezd - armatura mora biti na svojem mestu in mora biti obdana od vseh strani s predpisanim zaščitnim slojem betona - višina prostega pada betona ne sme biti večja od 1m - kvaliteta betona mora ustrezati zahtevam splošnih določil za betonska dela in po opisu del - naprava betona s prenosom vsega materiala do kraja vgraaditve - čiščenje betonskega železa od blata, maščob in rje, ki se lušči, podstavljanje podložk in začasno vezanje armature k opažu - vsa pomožna dela - prenosi armature do mesta vgraditve
11 | 53 241 | Dobava in vgraditev podložnega cementnega betona C12/15 v prerez do 0,15 m3/m2 podložni beton pod temelji krajni podporniki | m3 | 5.27 |  | 0
12 | 53 242 | Dobava in vgraditev podložnega cementnega betona C12/15 v prerez do 0,15 m3/m2 podložni beton pod temelji krilni zidovi | m3 | 4.54 |  | 0
13 | 53 312 | Dobava in vgraditev ojačenega cementnega betona C30/37 v pasovne temelje, krajni podporniki beton z dodatki XC2 | m3 | 28.22 |  | 0
14 | 53 313 | Dobava in vgraditev ojačenega cementnega betona C30/37 v pasovne temelje, krilni zidovi beton z dodatki XC2 | m3 | 23.8 |  | 0
15 | 53 314 | Dobava in vgraditev ojačenega cementnega betona C30/37 v krajne podrponike beton z dodatki XC2, XD3 in XF4 | m3 | 41.8 |  | 0
16 | 53 335 | Dobava in vgraditev ojačenega cementnega betona C30/37 krilni zidovi beton z dodatki XC2, XD3 in XF4 | m3 | 33.7 |  | 0
17 | 53 336 | Dobava in vgraditev ojačenega cementnega betona C30/37 v prekladno konstrukcijo mostu - AB plošča deb. 45 cm beton z dodatki XC2, XD3 in XF4 | m3 | 47.4 |  | 0
18 | 53 338 | Dobava in vgraditev ojačenega cementnega betona C30/37 v hodnike in robne vence na premostitvenih objektih beton z dodatki XC2, XD3 in XF4 | m3 | 12.65 |  | 0
19 | 53 241 | Dobava in vgraditev podložnega cementnega betona C12/15 v prerez do 0,15 m3/m2 podložni beton pod prehodnimi ploščami | m3 | 6.84 |  | 0
20 | 53 314 | Dobava in vgraditev ojačenega cementnega betona C30/37 v prehodne plošče beton z dodatki XC2, XD3 in XF4 m3 | m3 | 22.8 |  | 0
21 | 54 542 | Metlanje površine cementnega betona | m2 | 41.2 |  | 0
5.4. | OGRAJA MOSTU
22 | 64 456 | Dobava in vgraditev jeklene varnostne ograje, vključno vse elemente, za nivo zadrževanja H1 in za delovno širino W6 | m1 | 89 |  | 0
23 | 64 636 | Dobava in vgraditev jeklene varnostne ograje na objekt, vključno vse elemente, za nivo zadrževanja H1 in za delovno širino W6 | m1 | 16 |  | 0
24 | 64 921 | Dobava in vgraditev nosilca pridržne ograje za pešce (po načrtu) | m1 | 30 |  | 0
25 | 64 923 | Dobava in vgraditev zaključnice pridržne ograje za pešce (po načrtu) | kos | 2 |  | 0
26 | N64 992 | Dobava in vgraditev elementa varnostne ograje za zagotovitev varnosti kolesarjev, kolesarska letev | m1 | 30 |  | 0
27 | N64 993 | Dobava in vgraditev ograje za pešce iz jeklenih cevnih profilov z vertikalnimi polnili, visoke 120 cm | m1 | 21 |  | 0
28 | N64 994 | Dobava in vgraditev kovinske plošče z vpisanim nazivom izvajalca in letom sanacije objekta | kos | 1 |  | 0
29 | N64 995 | Dobava in vgraditev merilnih čepov, vključno z navezavo na veljavno nivelmansko mrežo | kos | 2 |  | 0
30 | N64 996 | Dobava in montaža polkrožne zaključnice JVO ograje H1-W6. | kos | 1 |  | 0
31 | N64 997 | dodatek za izdelavo vkopane zaključnice JVO ograje H1-W6, dolžine 4,0 m. | kos | 3 |  | 0
5.9. | ZAŠČITNA DELA
Opomba: Za vsa zaščitna dela je v ceni zajeta izdelava in vgradnja s transporti in pomožnimi deli in dobavo potrebnega materiala. Pri vseh zaščitnih delih morajo biti v ceni zajeti tudi delovni odri.
5.9.1. | ZAŠČITA PROTI KOROZIJI
5.9.2. | HIDROIZOLACIJE
32 | S 5 9 411 | Priprava podlage - površine cementnega betona z vodnim curkom | m2 | 185 |  | 0
33 | S 5 9 433 | Izdelava sprijemne plasti - osnovnega premaza z reakcijsko smolo v dveh ali več slojih in količini do 0,81 do 1,0 kg/m2 | m2 | 98 |  | 0
34 | S 5 9 441 | Posip sprijemne plasti - osnovnega premaza s posušenim kremenčevim peskom zrnavosti 0,5/1 mm, količina do 1,0 kg/m2 | m2 | 98 |  | 0
35 | S 5 9 493 | Izdelava sprijemne plasti - izravnave z bitumensko lepilno zmesjo za lopatico, količina 2,1 do 2,5 kg/m2 | m2 | 98 |  | 0
36 | S 5 9 532 | Izdelava vrhnje tesnilne plasti z enojnim varjenim bitumenskim trakom debeline 4,5 mm (P-5M-200), stikovanje s preklopi | m2 | 98 |  | 0
37 | S 5 9 641 | Dobava in polaganje bituminizirane plute za oblikovanje ležišča prehodnih plošč | m2 | 2.8 |  | 0
38 | S 5 9 646 | Izdelava zaključka vozišča po tehnologiji podaljšanja hidroizolacije na stiku prehodne plošče in prekladne konstrukcije, po načrtu. Hidroizolacija (P-5M-200) | m2 | 85 |  | 0
39 | S 5 9 693 | Izdelava hidroizolacije zasutih cementnobetonskih površin z brizganjem s polimeri modificiranega bitumna | m2 | 152 |  | 0
40 | S 5 9 751 | Izdelava zaščitne plasti iz čepaste folije | m2 | 152 |  | 0
41 | S 5 9 811 | Izdelava silikonskega premaza cementnobetonske površine objekta, izpostavljene vplivom slanice, po načrtu | m2 | 162.35 |  | 0
42 | S 5 9 821 | Izdelava parodifuznega premaza cementnobetonske površine | m2 | 84.2 |  | 0
43 | S 5 9 831 | Zatesnitev mejnih površin - stikov, širokih do 20 mm in globokih do 4 cm, s predhodnim premazom bližnjih površin in zapolnitvijo z bitumensko zmesjo za tesnjenje stikov | m1 | 20 |  | 0
44 | S 5 9 899 | Dobava in montaža dilatacije za premostitvene objekte. sestavljene iz pocinkane konstrukcije s sidri fi 13mm, fleksibilnega gumijastega vložka iz EPDM gume, sidrnih vložkov fi 13mm ali armaturnih sider v betonu, predpripravljene posebne fleksibilne asfaltne zmesi. | m1 | 25.3 |  | 0
45 | S 5 9 493 | Hidroizolacija pod hodniki za pešce - servideck-servipack z vsem potrebnim materialom in delom | m2 | 42.8 |  | 0
[5 empty] | GRADBENA IN OBRTNIŠKA DELA SKUPAJ: | 0
7. | TUJE STORITVE
7.8. | PROJEKTANTSKI NADZOR
1 | 78 110 | Izdelava načrta izvedenih del mostu | kos | 1 |  | 0
2 | 78 111 | Projektantski nadzor | ur | 35 |  | 0
3 | 78 112 | Geomehanski nadzor | ur | 16 |  | 0
[5 empty] | TUJE STORITVE SKUPAJ: | 0

## HODNIK ZA PEŠCE-2
III. | HODNIK ZA PEŠCE-2
Vrednosti so v EUR brez DDV!
REKAPITULACIJA HODNIK ZA PEŠCE-2
1. |  | PREDDELA |  |  |  | 0
2. |  | ZEMELJSKA DELA IN TEMELJENJE |  |  |  | 0
3. |  | VOZIŠČE KONSTRUKCIJE |  |  |  | 0
5. |  | GRADBENA DELA |  |  |  | 0
7. |  | TUJE STORITVE |  |  |  | 0
[5 empty] | SKUPAJ HODNIK ZA PEŠCE-2 (BREZ DDV): | 0
Nivo | Normativ | Opis dela | Enota | Količina | Cena / enoto | Vrednost
1. | PREDDELA
Opomba: v ceni z odvozom materiala mora biti upoštevan strošek takse deponije in pridobitve evidenčnih listov.
1.2. | ČIŠČENJE TERENA
1 | N12 321 | Porušitev in odstranitev asfaltne plasti v debelini do 5 cm, z odvozom ruševin na gradbiščno deponijo | m2 | 125 |  | 0
2 | N12 323 | Porušitev in odstranitev asfaltne plasti v debelini nad 10 cm, z odvozom ruševin na gradbiščno deponijo | m2 | 50 |  | 0
3 | 12 381 | Rezanje asfaltne plasti s talno diamantno žago, debele do 5 cm | m1 | 14 |  | 0
4 | 12 382 | Rezanje asfaltne plasti s talno diamantno žago, debele 6 do 10 cm | m1 | 12 |  | 0
5 | N12 391 | Porušitev in odstranitev robnika iz cementnega betona dimenzij 15/25 cm, z odovozom na stalno deponijo | m1 | 46 |  | 0
6 | N12 401 | Odstranitev obstoječih betonskih tlakovcev debeline 6 cm, z odvozom na gradbiščno deponijo | m2 | 38 |  | 0
7 | N12 299 | Odstranitev obstojčih plastičnih smernikom, z odvozom na stalno deponijo | kos | 7 |  | 0
[5 empty] | PREDDELA SKUPAJ: | 0
2. | ZEMELJSKA DELA IN TEMELJENJE
2.1. | IZKOPI
1 | 21 114 | Površinski izkopi plodne zemlje ( humusa ) 1. kategorije - strojno z nakladanjem | m3 | 96 |  | 0
2 | 21 224 | Široki izkop vezljive zemljine - 3 kategorije strojno z nakladanjem | m3 | 650 |  | 0
3 | N21 231 | Široki izkop zrnate kamnine - 3 kategorije ročno (v območju obstoječih komunalnih vodov) | m3 | 24 |  | 0
4 | 21 243 | Široki izkop mehke kamenine - 4 kategorije strojno z nakladanjem | m3 | 42 |  | 0
5 | 21 313 | Izkop vezljive zemljine/zrnate kamenine 3 kategorije za temelje, kanalske rove, prepuste, jaške in drenaže, širine 1,0 m in globine do 1,0 m strojno , planiranje dna ročno zidovi | m3 | 46 |  | 0
2.2. | PLANUM TEMELJNIH TAL
6 | 22 112 | Ureditev planuma temeljnih tal vezljive zemljine 3 kategorije | m2 | 800 |  | 0
7 | 22 113 | Ureditev planuma temeljnih tal zrnate kamenine 3 kategorije | m2 | 250 |  | 0
2.3. | LOČILNE, DRENAŽNE IN FILTRSKE PLASTI TER DELOVNI PLATO
8 | 23 311 | Dobava in vgraditev geotekstilije za ločilno plast, natezna trdnost do nad do 12 kN/m2 | m2 | 1050 |  | 0
2.4. | NASIPI , KLINI, ZASIPI, POSTELJICA IN GLINASTI NABOJ
9 | 24 113 | Vgrajevanje nasipa z mehke kanenine 4 kategorije | m3 | 580 |  | 0
2.9. | PREVOZI, RAZPROSTIRANJE IN UREDITEV DEPONIJ MATERIALA
Opomba: v ceni odvozom materiala mora biti upoštevan strošek takse deponije in pridobitve evidenčnih listov.
10 | N29 118 | Odvoz odvečne plodne zemljine na trajno deponijo | m3 | 96 |  | 0
11 | N29 119 | Odvoz odvečne vezljive zemljine 3 kategorije na trajno deponijo | m3 | 650 |  | 0
12 | N29 120 | Odvoz odvečne zrnate kamenine 3 kategorije na trajno deponijo | m3 | 24 |  | 0
13 | N29 121 | Odvoz odvečne kamenine 4 kategorije na trajno deponijo | m3 | 42 |  | 0
[5 empty] | ZEMELJSKA DELA IN TEMELJENJE SKUPAJ: | 0
3. | VOZIŠČE KONSTRUKCIJE
3.1.1. | NEVEZANE NOSILNE PLASTI
1 | 31 131 | Izdelava nevezane nosilne plasti enakomerno zrnatega drobljenca iz kamnine v debelini do 20 cm | m3 | 250 |  | 0
3.1. | NOSILNE PLASTI
2 | 31 452 | Izdelava nosilne plasti bituminizirane zmesi AC 16 base B50/70 A4 v debelini 5 cm hišni priključki | m2 | 160 |  | 0
3.2. | ASFALTNE OBRBNE IN ZAPORNE PLASTI
3.2.2. | VEZANE OBRABNE IN ZAPORNE PLASTI-BITUMENSKI BETONI
3 | 32 254 | Izdelava obrabne in zaporne plasti bituminizirane zmesi AC 8 surf B70/100 A5 v debelini 4 cm | m2 | 940 |  | 0
3.5. | ROBNI ELEMENTI VOZIŠČ
4 | 35 214 | Dobava in vgraditev prefabriciranega dvigdnjenega robnika iz cementnega betona s prerezom 15/25 cm | m1 | 785 |  | 0
5 | 35 235 | Dobava in vgraditev predfabriciranega pogreznjenega robnika iz cementnega betona s prerezom 15/25 cm | m1 | 160 |  | 0
6 | 35 275 | Dobava in vgraditev dvignjenega vtočnega robnika s prerezom 15/25 cm iz cementnega betona | m1 | 1 |  | 0
7 | N35 236 | Dobava in vgraditev predfabriciranega pogreznjenega robnika iz cementnega betona s prerezom 8/20 cm | m1 | 655 |  | 0
3.6. | BANKINE
8 | 36 111 | Izdelava bankine iz gramoza ali naravno zdrobljenega kamnitega meteriala, široke do 0,50 m | m3 | 24 |  | 0
[5 empty] | VOZIŠČE KONSTRUKCIJE SKUPAJ: | 0
5. | GRADBENA DELA
5.1. | TESARSKA DELA
1 | 51 211 | Izdelava podprtega opaža za ravne temelje podpornikov mostu | m2 | 16 |  | 0
2 | 51 332 | Izdelava dvostranskega vezanega opaža za raven zid, visok 1,0 do 2,1 m podporni zid - enostransko vidni beton | m2 | 52 |  | 0
3 | N51 771 | Izdelava opaža robnega venca zidu iz vezanega dvostranskega opaža z opiranjem v ceno je zajeto tudi razopaženje | m2 | 11.5 |  | 0
5.2. | DEKLA Z JEKLOM ZA OJAČITEV
4 | 52 211 | Dobava in postavitev rebrastih žic iz visokovrednega naravno trdega jekla B St 420 s premerom do 12 mm, za enostavno ojačitev | kg | 960 |  | 0
5 | 52 215 | Dobava in postavitev rebrastih žic iz visokovrednega naravno trdega jekla B St 420 s premerom 14 mm in večjkim, za enostavno ojačitev | kg | 1100 |  | 0
5.3. | DELA S CEMENTNIM BETONOM
6 | 53 241 | Dobava in vgraditev podložnega cementnega betona C12/15 v prerez do 0,15 m3/m2 podložni beton pod temelji podporni zid | m3 | 1.8 |  | 0
7 | 53 312 | Dobava in vgraditev ojačenega cementnega betona C30/37 v pasovne temelje, podpornega zidu beton z dodatki XC2 | m3 | 8.2 |  | 0
8 | 53 335 | Dobava in vgraditev ojačenega cementnega betona C30/37 podpornega zidu beton z dodatki XC2, XD3 in XF4 | m3 | 6.5 |  | 0
9 | 53 136 | Dobava in vgraditev cementnega betona C30/37 v prerez do 0,15 m3/m2-m1 robni venec | m3 | 2.65 |  | 0
10 | 53 613 | Doplačilo za zagotovitev kvalitete cementnega betona C 30/37 za stopnjo izpostavljenosti XC2 | m3 | 2.65 |  | 0
11 | 53 622 | Doplačilo za zagotovitev kvalitete cementnega betona C 30/37 za stopnjo izpostavljenosti XD2 | m3 | 2.65 |  | 0
12 | 53 635 | Doplačilo za zagotovitev kvalitete cementnega betona C 30/37 za stopnjo izpostavljenosti XF4 | m3 | 2.65 |  | 0
5.5. | DELA PRI POPRAVILU OBJEKTOV
13 | 55 323 | Čiščenje površine cementnega betona brez odkrite armature, z vodnim curkom pod visokim pritiskom, površina horizontalna ali nagnjena do 20˚ glede na horizontalo, posamične površine nad 10,0 m2 | m2 | 10.5 |  | 0
5.6. | SIDRANJE
14 | N56 901 | Izdelava sidr za sidranje AB venca ograje z sidrnimi palicami fi 14 mm in izvrtanjem lukenj v obstoječi zid globine 30 cm, z vstavitvijo sider fi 14 v dvokomponentno sidrno lepilno maso. Sidra v cikcak rastru na razdalji 20 cm. | kos | 75 |  | 0
5.8. | KLJUČAVNIČARSKA DELA IN DELA V JEKLU
15 | N58 241 | Dobava in montaža transparentne ograje ob stanovanjski hiši v km 15,035. Ograja je izvedena iz transparentnega PVC materiala, pritrjena na ALU stebričke, z alu zaključnico na vrhu. Višina ograje 1,20 m. | m1 | 16 |  | 0
16 | N58 242 | Dobava in montaža transparentne ograje ob stanovanjski hiši v km 15,035. Ograja je izvedena iz transparentnega PVC materiala, pritrjena na ALU stebričke, z alu zaključnico na vrhu. Višina ograje 0,75 m. | m1 | 12 |  | 0
[5 empty] | GRADBENA DELA SKUPAJ: | 0
7. | TUJE STORITVE
7.9. | PRESKUSI, NADZOR IN TEHNIČNA DOKUMENTACIJA
1 | 79 311 | Projektantski nadzor | ur | 42 |  | 0
2 | 79 351 | Geotehnični nadzor | ur | 15 |  | 0
3 | 79 514 | Izdelava projektne dokumentacije za projekt izvedenih del | kos | 1 |  | 0
[5 empty] | TUJE STORITVE SKUPAJ: | 0

## KOLESARSKA
IV. | KOLESARSKA
Vrednosti so v EUR brez DDV!
REKAPITULACIJA KOLESARSKA
1. |  | PREDDELA |  |  |  | 0
2. |  | ZEMELJSKA DELA IN TEMELJENJE |  |  |  | 0
3. |  | VOZIŠČE KONSTRUKCIJE |  |  |  | 0
6. |  | OPREMA CEST |  |  |  | 0
7. |  | TUJE STORITVE |  |  |  | 0
[5 empty] | SKUPAJ KOLESARSKA (BREZ DDV): | 0
Nivo | Normativ | Opis dela | Enota | Količina | Cena / enoto | Vrednost
1. | PREDDELA
1.2. | ČIŠČENJE TERENA
Opomba: v ceni odvoza materiala mora biti upoštevan strošek takse deponije in pridobitve evidenčnih listov.
1 | N12 299 | Odstranitev obstojčih plastičnih smernikom, z odvozom na stalno deponijo | kos | 6 |  | 0
[5 empty] | PREDDELA SKUPAJ: | 0
2. | ZEMELJSKA DELA IN TEMELJENJE
2.1. | IZKOPI
1 | 21 114 | Površinski izkopi plodne zemlje ( humusa ) - kategorije - strojno z nakladanjem | m3 | 120 |  | 0
2 | 21 224 | Široki izkop vezljive zemljine - 3 kategorije strojno z nakladanjem | m3 | 180 |  | 0
3 | N21 231 | Široki izkop zrnate kamnine - 3 kategorije ročno (v območju obstoječih komunalnih vodov) | m3 | 12 |  | 0
4 | 21 234 | Široki izkop zrnate kamnine - 3 kategorije strojno z nakladanjem | m3 | 72 |  | 0
5 | 21 243 | Široki izkop mehke kamenine - 4 kategorije strojno z nakladanjem | m3 | 15 |  | 0
2.2. | PLANUM TEMELJNIH TAL
6 | 22 112 | Ureditev planuma temeljnih tal vezljive zemljine 3 kategorije | m2 | 600 |  | 0
7 | 22 113 | Ureditev planuma temeljnih tal zrnate kamenine 3 kategorije | m2 | 200 |  | 0
2.3. | LOČILNE, DRENAŽNE IN FILTRSKE PLASTI TER DELOVNI PLATO
8 | 23 311 | Dobava in vgraditev geotekstilije za ločilno plast, natezna trdnost do nad do 12 kN/m2 | m2 | 800 |  | 0
2.4. | NASIPI , KLINI, ZASIPI, POSTELJICA IN GLINASTI NABOJ
9 | 24 113 | Vgrajevanje nasipa z mehke kanenine 4 kategorije | m3 | 420 |  | 0
2.9. | PREVOZI, RAZPROSTIRANJE IN UREDITEV DEPONIJ MATERIALA
Opomba: v ceni odvoza materiala mora biti upoštevan strošek takse deponije in pridobitve evidenčnih listov.
10 | N29 118 | Odvoz odvečne plodne zemljine na trajno deponijo | m3 | 120 |  | 0
11 | N29 119 | Odvoz odvečne vezljive zemljine 3 kategorije na trajno deponijo | m3 | 180 |  | 0
12 | N29 120 | Odvoz odvečne zrnate kamenine 3 kategorije na trajno deponijo | m3 | 12 |  | 0
13 | N29 121 | Odvoz odvečne kamenine 4 kategorije na trajno deponijo | m3 | 15 |  | 0
[5 empty] | ZEMELJSKA DELA IN TEMELJENJE SKUPAJ: | 0
3. | VOZIŠČE KONSTRUKCIJE
3.1. | NOSILNE PLASTI
3.1.1. | NEVEZANE NOSILNE PLASTI
1 | 31 131 | Izdelava nevezane nosilne plasti enakomerno zrnatega drobljenca iz kamnine v debelini do 20 cm | m3 | 150 |  | 0
3.1. | NOSILNE PLASTI
2 | 31 452 | Izdelava nosilne plasti bituminizirane zmesi AC 16 base B50/70 A4 v debelini 5 cm priklučki | m2 | 18 |  | 0
3 | 31 452 | Izdelava nosilne plasti bituminizirane zmesi AC 16 base B50/70 A4 v debelini 4 cm kolesarska pot | m2 | 622 |  | 0
3.2. | ASFALTNE OBRABNE IN ZAPORNE PLASTI
3.2.2. | VEZANE OBRABNE IN ZAPORNE PLASTI-BITUMENSKI BETONI
4 | 32 251 | Izdelava obrabne in zaporne plasti bituminizirane zmesi AC 8 surf B 70/100 A5 v debelini 2,5 cm | m2 | 640 |  | 0
3.5. | ROBNI ELEMENTI VOZIŠČ
5 | N35 236 | Dobava in vgraditev predfabriciranega pogreznjenega robnika iz cementnega betona s prerezom 8/20 cm | m1 | 655 |  | 0
3.6. | BANKINE
6 | 36 111 | Izdelava bankine iz gramoza ali naravno zdrobljenega kamnitega meteriala, široke do 0,50 m | m3 | 11.5 |  | 0
[5 empty] | VOZIŠČE KONSTRUKCIJE SKUPAJ: | 0
6. | OPREMA CEST
6.1. | POKONČNA OPREMA CEST
1 | 61 122 | Izdelava temelja iz cementnega betona C12/15, globine 80 cm, premera 30 cm, | kos | 2 |  | 0
2 | 61 217 | Dobava in vgraditev stebrička za prometni znak iz vroče cinakane jeklene cevi s premerom 64 mm, dolge 3500 mm | kos | 2 |  | 0
3 | N61 250 | Dobava in montaža konzolega droga za namestitev na drog cestne razsvetljave, z vsem pritrdilnim materialom. Konzola dolžine 1,50m. | kos | 1 |  | 0
4 | N61 251 | Dobava in montaža pritldilne garniture za montažo prometnega znaka na drog cestne razsvetljave | kos | 1 |  | 0
5 | 61 641 | Dobava in pritrditev okroglega prometnega znaka, podloga iz aluminijaste pločevine, znak z odsevno folijo RA1 vrste, premera 400 mm (znaki 2315, 2313, 2314) | kos | 3 |  | 0
6 | 61 422 | Dobava in pritrditev trikotnega prometnega znaka, podloga iz vroče cinkane jeklene pločevine, znak z odsevno folijo RA2 vrste, dolžina stranice a = 900 mm | kos | 1 |  | 0
6.2. | OZNAČBE NA VOZIŠČU
7 | 62 121 | Izdelava tankoslojne vzdolžne označbe na vozišču z enokomponentno belo barvo, vključno 250 g/m2 posipa z drobci / kroglicami stekla, strojno, debelina plasti suhe snovi 250 mm, širina črte 10 cm | m1 | 240 |  | 0
8 | 62 251 | Doplačilo za izdelavo prekinjenih vzdolžnih označb na vozišču, širina črte 10 cm | m1 | 5 |  | 0
9 | 62 423 | Izdelava debeloslojne prečne in ostalih označb na vozišču z večkomponentno hladno plastiko z vmešanimi drobci / krogljicami stekla, vključno 200 g/m2 dodatnega posipa z drobci stekla, strojno, debelina plasti 3 mm, širina črte 50 cm prehodi za kolesarje | m2 | 3.8 |  | 0
10 | 62 455 | Izdelava debeloslojne prečne in ostalih označb na vozišču z vročo plastiko z vmešanimi drobci / kroglicami stekla, vključno 200 g/m2 dodatnega posipa z drobci stekla, strojno, debelina plasti posamezna površina označbe do 0,5 m2 | m2 | 1.3 |  | 0
[5 empty] | OPREMA CEST SKUPAJ: | 0
7. | TUJE STORITVE
7.9. | PRESKUSI, NADZOR IN TEHNIČNA DOKUMENTACIJA
1 | 79 311 | Projektantski nadzor | ur | 36 |  | 0
2 | 79 351 | Geotehnični nadzor | ur | 10 |  | 0
3 | 79 514 | Izdelava projektne dokumentacije za projekt izvedenih del | kos | 1 |  | 0
[5 empty] | TUJE STORITVE SKUPAJ: | 0

## AP
V. | AP
Vrednosti so v EUR brez DDV!
REKAPITULACIJA AP
1. |  | PREDDELA |  |  |  | 0
2. |  | ZEMELJSKA DELA IN TEMELJENJE |  |  |  | 0
3. |  | VOZIŠČE KONSTRUKCIJE |  |  |  | 0
4. |  | ODVODNJAVANJE |  |  |  | 0
5. |  | GRADBENA IN OBRTNIŠKA DELA |  |  |  | 0
6. |  | OPREMA CEST |  |  |  | 0
7. |  | TUJE STORITVE |  |  |  | 0
[5 empty] | SKUPAJ AP (BREZ DDV): | 0
Nivo | Normativ | Opis dela | Enota | Količina | Cena / enoto | Vrednost
1. | PREDDELA
1.1. | GEODETSKA DELA
1 | 11 121 | Obnovitev in zavarovanje zakoličbe osi trase ostale javne ceste v ravninskem terenu | km | 0.06 |  | 0
2 | 11 131 | Obnova in zavarovanje zakoličbe osi trase komunalnih vodov v ravninskem terenu. | km | 0.06 |  | 0
3 | 11 221 | Postavitev in zavarovanje prečnega profila ostale javne ceste v ravninskem terenu | kos | 2 |  | 0
4 | N11 298 | Zakoličba geodestkih točk robov | kos | 21 |  | 0
1.2. | ČIŠČENJE TERENA
Opomba: v ceni odvoza materiala mora biti upoštevan strošek takse deponije in pridobitve evidenčnih listov.
5 | N12 322 | Porušitev inodstranitev asfaltne plasti v debelini 6 do 10 cm z odvozom ruševin na gradbiščno deponijo | m2 | 60 |  | 0
6 | N12 381 | Rezanje asfaltne plasti s talno diamantno žago, debeline 6 do 10 cm | m1 | 11 |  | 0
7 | N12 299 | Odstranitev obstojčih plastičnih smernikom, z odvozom na stalno deponijo | kos | 2 |  | 0
[5 empty] | PREDDELA SKUPAJ: | 0
2. | ZEMELJSKA DELA IN TEMELJENJE
Opomba: v ceni z odvozom materiala mora biti upoštevan strošek takse deponije in pridobitve evidenčnih listov.
2.1. | IZKOPI
1 | 21 114 | Površinski izkopi plodne zemlje ( humusa ) 1 kategorije - strojno z nakladanjem | m3 | 16.01 |  | 0
2 | 21 224 | Široki izkop vezljive zemljine - 3 kategorije strojno z nakladanjem | m3 | 43 |  | 0
3 | 21 234 | Široki izkop zrnate kamnine - 3 kategorije strojno z nakladanjem | m3 | 15 |  | 0
4 | 21 231 | Široki izkop zrnate kamnine - 3 kategorije ročno (v območju obstoječih komunalnih vodov) | m3 | 5 |  | 0
5 | 21 313 | Izkop vezljive zemljine/zrnate kamenine 3 kategorije za temelje, kanalske rove, prepuste, jaške in drenaže, širine 1,0 m in globine do 1,0 m strojno , planiranje dna ročno meteorna kanalizacija | m3 | 16 |  | 0
6 | 21 313 | Izkop vezljive zemljine/zrnate kamenine 3 kategorije za temelje, kanalske rove, prepuste, jaške in drenaže, širine 1,0 m in globine do 1,0 m strojno , planiranje dna ročno temelj podstavka avtobusne nadstrešnice | m3 | 5 |  | 0
2.2. | PLANUM TEMELJNIH TAL
7 | 22 112 | Ureditev planuma temeljnih tal vezljive zemljine 3 kategorije | m2 | 120 |  | 0
8 | 22 113 | Ureditev planuma temeljnih tal zrnate kamenine 3 kategorije | m2 | 20 |  | 0
2.3. | LOČILNE, DRENAŽNE IN FILTRSKE PLASTI TER DELOVNI PLATO
9 | 23 311 | Dobava in vgraditev geotekstilije za ločilno plast, natezna trdnost do nad do 12 kN/m2 | m2 | 140 |  | 0
2.4. | NASIPI , KLINI, ZASIPI, POSTELJICA IN GLINASTI NABOJ
10 | 24 113 | Vgrajevanje nasipa z mehke kanenine 4 kategorije kamnita greda v debelini min. 40 cm. | m3 | 40 |  | 0
2.5. | BREŽINE IN ZELENICE
11 | 25 112 | Humuziranje brežin brez valjanja v debelini do 15 cm - strojno | m2 | 200 |  | 0
12 | N25 151 | Doplačilo za zatravitev z mešanico semen travinj in cvetočih medovitih cvetlic | m2 | 200 |  | 0
2.9. | PREVOZI, RAZPROSTIRANJE IN UREDITEV DEPONIJ MATERIALA
Opomba: v ceni odvozom materiala mora biti upoštevan strošek takse deponije in pridobitve evidenčnih listov.
13 | N29 119 | Odvoz odvečne vezljive zemljine 3 kategorije na trajno deponijo | m3 | 64 |  | 0
14 | N29 120 | Odvoz odvečne zrnate kamenine 3 kategorije na trajno deponijo | m3 | 20 |  | 0
[5 empty] | ZEMELJSKA DELA IN TEMELJENJE SKUPAJ: | 0
3. | VOZIŠČE KONSTRUKCIJE
3.1. | NOSILNE PLASTI
3.1.1. | NEVEZANE NOSILNE PLASTI
1 | 31 132 | Izdelava nevezane nosilne plasti enakomerno zrnatega drobljenca iz kamnine v debelini 21 do 30 cm | m3 | 26 |  | 0
3.1.4-6 | ASFALTNE NOSILNE PLASTI Z BITUMENSKIMI VEZIVI
2 | 31 646 | Izdelava nosilne plasti bituminizirane zmesi AC 32 base B50/70 A3 v debelini 12 cm | m2 | 105 |  | 0
3.2. | ASFALTNE OBRABNE IN ZAPORNE PLASTI
3.2.2. | VEZANE OBRABNE IN ZAPORNE PLASTI-BITUMENSKI BETONI
3 | 32 668 | Izdelava obrabne in zaporne plasti bituminizirane zmesi SMA 11 PmB 45/80-65 A2 v debelini 4 cm | m2 | 105 |  | 0
3.5. | ROBI ELEMENTI VOZIŠČ
4 | 35 214 | Dobava in vgraditev prefabriciranega dvigdnjenega robnika iz cementnega betona s prerezom 15/25 cm | m1 | 56 |  | 0
[5 empty] | VOZIŠČE KONSTRUKCIJE SKUPAJ: | 0
4. | ODVODNJAVANJE
4.1. | POVRŠINSKO ODVODNJAVANJE
1 | N41 640 | Izdelava asfaltnih muld iz bitumenskega betona debeline 4+12 cm na podložni plasti iz zmesi zrn drobljenca, širine 50 cm | m1 | 52 |  | 0
4.2. | GLOBINSKO ODVODNJAVANJE - DRENAŽE
2 | 42 163 | Izdelava vzdolžne in prečne plitve drenaže do 1,0 m, na podložni plasti iz cementnega betona s trdimi plastičnimi cevmi premera 15 cm | m1 | 23 |  | 0
3 | 42 164 | Izdelava vzdolžne in prečne plitve drenaže do 1,0 m, na podložni plasti iz cementnega betona s trdimi plastičnimi cevmi premera 20 cm drenažna kanalizacija | m1 | 22 |  | 0
4 | 42 272 | Zasip drenažnega rebra z zmesjo zrn drobljenih kamnitih zrn | m3 | 4.2 |  | 0
5 | N42 339 | Obvitje cevne drenaže z geosintetikom | m1 | 45 |  | 0
4.2. | GLOBINSKO ODVODNJAVANJE - KANALIZACIJE
6 | 43 224 | Izdelava kanalizacije iz cevi iz polivinilklorida, vključno vključno s podložno plastjo iz cementnega betona, premera 30 cm, v globini do 1,0 m. cevi SN8 | m1 | 8 |  | 0
7 | 43 284 | Obetoniranje cevi za kanalizacijo s cementnim betonom C 12/15, po detajlu načrta, premera 30 cm | m1 | 8 |  | 0
4.4. | JAŠKI
8 | 44 133 | Izdelava jaška iz cementnega betona krožnega prereza fi 50 cm globine 1,5 do 2,0 m, | kos | 2 |  | 0
9 | 44 162 | Izdelava jaška iz cementnega betona okroglega prereza, prereza fi 80 cm globokega 1,0 do 1,5 m. | kos | 1 |  | 0
10 | 44 854 | Dobava in vgraditev rešetke iz duktilne litine z nosilnostjo 400 kN, s prerezom 400 x 400 mm po detajlu | kos | 1 |  | 0
11 | 44 972 | Dobava in vgraditev pokrova iz duktilne litine z nosilnostjo 400 kN, krožnega prereza s premerom 600 mm. | kos | 12 |  | 0
[5 empty] | ODVODNJAVANJE SKUPAJ: | 0
5. | GRADBENA IN OBRTNIŠKA DELA
5.1. | TESARSKA DELA
1 | 51 211 | Izdelava podprtega opaža za ravne temelje (nadstrešnica avtobusnega postajališča) | m2 | 8.72 |  | 0
5.2. | DELA Z JEKLOM ZA OJAČITEV
2 | 52 221 | Dobava in postavitev rebrastih žic iz visokovrednega naravno trdega jekla B St 500 S s premerom do 12 mm, za enostavno ojačitev | kg | 260 |  | 0
5.3. | DELA S CEMENTNIM BETONOM
3 | 53 151 | Dobava in vgraditev podložnega cementnega betona C12/15 v prerez do 0,15 m3/m2 podložni beton pod temelji nadstrešnice | m3 | 0.28 |  | 0
4 | 53 312 | Dobava in vgraditev ojačenega cementnega betona C25/30 v pasovne temelje AB temelj avtobusne nadstrešnice | m3 | 1.3 |  | 0
5 | 53 612 | Doplačilo za zagotovitev kvalitete cementnega betona C 25/30 za stopnjo izpostavljenosti XC2 | m3 | 1.3 |  | 0
[5 empty] | GRADBENA IN OBRTNIŠKA DELA SKUPAJ: | 0
6. | OPREMA CEST
6.1. | POKONČNA OPREMA CEST
1 | 61 122 | Izdelava temelja iz cementnega betona C12/15, globine 80 cm, premera 30 cm, | kos | 1 |  | 0
2 | 61 218 | Dobava in vgraditev stebrička za prometni znak iz vroče cinakane jeklene cevi s premerom 64 mm, dolge 4000 mm | kos | 1 |  | 0
3 | 61 723 | Dobava in pritrditev prometnega znaka, podloga iz aluminijaste pločevine, znak z rumeno barvo - folijo RA1 vrste, velikost od 0,25 do 0,41 m2 znak 2433 | kos | 1 |  | 0
6.2. | OZNAČBE NA VOZIŠČU
4 | 62 422 | Izdelava debeloslojne prečne in ostalih označb na vozišču z večkomponentno hladno plastiko z vmešanimi drobci / krogljicami stekla, vključno 200 g/m2 dodatnega posipa z drobci stekla, strojno, debelina plasti 3 mm, širina črte 20 do 30 cm | m2 | 7 |  | 0
5 | 62 428 | Izdelava debeloslojne prečne in ostalih označb na vozišču z večkomponentno hladno plastiko z vmešanimi drobci / krogljicami stekla, vključno 200 g/m2 dodatnega posipa z drobci stekla strojno, debelina plasti 3mm, posamezna površina označbe nad 1,50 m2. | m2 | 3.7 |  | 0
6.6. | DRUGA PROMETNA OPREMA CEST
6 | N66 921 | Dobava in postavitev tipskega koša za smeti | kos | 1 |  | 0
7 | N66 922 | Dobava in pritrditev table za vozni red iz aluminijaste pločevine, velikosti 350*500 mm. | kos | 1 |  | 0
8 | N66 923 | Dobava in montaža tipske kovinske nadstrešnice avtobusnega postajališča velikosti 3,20x1,67x2,58 m. v ceno so zajeta tudi sidra za izvedbo pritrditve madstrešnice na pasovni temelj in ves ostali pritdrilni material. | kos | 1 |  | 0
[5 empty] | OPREMA CEST SKUPAJ: | 0
7. | TUJE STORITVE
7.9. | PRESKUSI, NADZOR IN TEHNIČNA DOKUMENTACIJA
1 | 79 311 | Projektantski nadzor | ur | 12 |  | 0
2 | 79 351 | Geotehnični nadzor | ur | 4 |  | 0
3 | 79 514 | Izdelava projektne dokumentacije za projekt izvedenih del | kos | 1 |  | 0
[5 empty] | TUJE STORITVE SKUPAJ: | 0

## STRUGA-POTOKA
VI. | STRUGA-POTOKA
Vrednosti so v EUR brez DDV!
REKAPITULACIJA STRUGA-POTOKA
1. |  | PREDDELA |  |  |  | 0
2. |  | ZEMELJSKA DELA IN TEMELJENJE |  |  |  | 0
5. |  | GRADBENA IN OBRTNIŠKA DELA |  |  |  | 0
7. |  | TUJE STORITVE |  |  |  | 0
[5 empty] | SKUPAJ STRUGA-POTOKA (BREZ DDV): | 0
Nivo | Normativ | Opis dela | Enota | Količina | Cena / enoto | Vrednost
1. | PREDDELA
1.1. | GEODETSKA DELA
1 | 11 141 | Obnova in zavarovanje zakoličbe osi vodotoka | km | 0.12 |  | 0
2 | N11 134 | Obnova in zavarovanje zakoličbe osi trase komunalnih (ma pbmočju vodotoka - TK vod) | km | 0.03 |  | 0
3 | 11 241 | Postavitev in zavarovanje prečnega profila vodotoka | kos | 9 |  | 0
4 | N11 298 | Zakoličba geodestkih točk robov dna vodotoka | kos | 42 |  | 0
1.2. | ČIŠČENJE TERENA
Opomba: v ceni odvoza materiala mora biti upoštevan strošek takse deponije in pridobitve evidenčnih listov.
5 | 12 111 | Odstranitev grmovja na redko porasli površini (do 50 % pokritega tlorisa) - strojno z odvozom na trajno deponijo | m2 | 95 |  | 0
6 | 12 132 | Odstranitev grmovja in dreves z debli premera do 10 cm ter vej na redko porasli površini - strojno z odvotom na trajno deponijo | m2 | 50 |  | 0
7 | 12 151 | Posek in odstranitev drevesa z deblom premera 11 do 30 cm ter odstranitev vej z odvozom na trajno deponijo | kos | 18 |  | 0
8 | 12 164 | Odstranitev panja s premerom 11 do 30 cm z odvozom na trajno deponijo | kos | 18 |  | 0
9 | 12 181 | Odstranitev vej predhodno posekanih dreves z odvozom na trajno deponijo | ur | 10 |  | 0
10 | 12 493 | Porušitev in odstranitev kamnite zložbe, izvedene v suho z odvozom ruševin na deponijo izvajalca | m3 | 13.6 |  | 0
[5 empty] | PREDDELA SKUPAJ: | 0
2. | ZEMELJSKA DELA IN TEMELJENJE
Opomba: v ceni z odvozom materiala mora biti upoštevan strošek takse deponije in pridobitve evidenčnih listov.
2.1. | IZKOPI
1 | 21 114 | Površinski izkopi plodne zemlje ( humusa ) 1 kategorije - strojno z nakladanjem | m3 | 162.99 |  | 0
2 | 21 224 | Široki izkop vezljive zemljine - 3 kategorije strojno z nakladanjem | m3 | 496 |  | 0
3 | 21 231 | Široki izkop zrnate kamnine - 3 kategorije ročno (v območju obstoječih komunalnih vodov) | m3 | 7 |  | 0
4 | 21 243 | Široki izkop mehke kamenine - 4 kategorije strojno z nakladanjem | m3 | 45 |  | 0
5 | 21 313 | Izkop vezljive zemljine/zrnate kamenine 3 kategorije za temelje, kanalske rove, prepuste, jaške in drenaže, širine 1,0 m in globine do 1,0 m strojno , planiranje dna ročno pragovi na območju struge z nakladanjem | m3 | 42 |  | 0
2.2. | PLANUM TEMELJNIH TAL
6 | 22 112 | Ureditev planuma temeljnih tal vezljive zemljine 3 kategorije | m2 | 590 |  | 0
2.4. | NASIPI , KLINI, ZASIPI, POSTELJICA IN GLINASTI NABOJ
7 | 24 212 | Zasip z vezljivo zemljino – 3. kategorije - strojno z utrjevanjem z izkopano zemljino | m3 | 320 |  | 0
8 | 24 215 | Zasip z mehko kamnino – 4. kategorije z utrjevanjem z izkopano zemljino | m3 | 45 |  | 0
2.5. | BREŽINE IN ZELENICE
9 | 25 112 | Humuziranje brežin brez valjanja v debelini do 15 cm - strojno | m2 | 870 |  | 0
10 | N25 151 | Doplačilo za zatravitev z mešanico semen travinj in cvetočih medovitih cvetlic | m2 | 870 |  | 0
2.9. | PREVOZI, RAZPROSTIRANJE IN UREDITEV DEPONIJ MATERIALA
Opomba: v ceni odvozom materiala mora biti upoštevan strošek takse deponije in pridobitve evidenčnih listov.
11 | N29 119 | Odvoz odvečne vezljive zemljine 3 kategorije na trajno deponijo | m3 | 230 |  | 0
[5 empty] | ZEMELJSKA DELA IN TEMELJENJE SKUPAJ: | 0
5. | GRADBENA IN OBRTNIŠKA DELA
5.4. | ZIDARSKA DELA
1 | N54 115 | Dobava, dovoz in vgradnja zmrzlinsko odpornega kamenja (d=0,25-0,35m) na peščeni filter za zavarovanje dna struge potoka | m3 | 36 |  | 0
2 | N54 116 | Dobava, dovoz in vgradnja zmrzlinsko odpornega vzdolžnega kamenja (d=0,40m) na peščeni filter za zavarovanje pete prežine | m3 | 136 |  | 0
3 | N54 117 | Dobava, dovoz in vgradnja zmrzlinsko odpornega kamenja (d=0,25m) na peščeni filter, zavarovanje brežine struge potoka | m3 | 124.5 |  | 0
4 | N54 118 | Dobava, dovoz in vgradnja peščenega filtra pod predvideno kamnito oblogo | m3 | 186.5 |  | 0
5 | N54 119 | Izdelava talnega praga za stabilizacijo dna (vključno z dobavo in transportom materiala). ~ izkop ~ leseni piloti fi 25 cm, l=2 m, kom 5 ~ oblice fi 25cm, l=3.80 m, kom 6 ~ oblice fi 25cm, l=3.10 m, kom 6 ~ kamen d=20-40cm 5,00 m3 ~ humusiranje 1m3 ~ zatravitev 1m2 | kos | 3 |  | 0
[5 empty] | GRADBENA IN OBRTNIŠKA DELA SKUPAJ: | 0
7. | TUJE STORITVE
7.9. | PRESKUSI, NADZOR IN TEHNIČNA DOKUMENTACIJA
1 | N79 001 | Izdelava geodetskega načrta po končani gradnji | kos | 1 |  | 0
2 | 79 311 | Projektantski nadzor | ur | 24 |  | 0
3 | 79 351 | Geotehnični nadzor | ur | 8 |  | 0
4 | 79 514 | Izdelava projektne dokumentacije za projekt izvedenih del | kos | 1 |  | 0
[5 empty] | TUJE STORITVE SKUPAJ: | 0

## DEVIACIJA MOSTU
VII. | DEVIACIJA MOSTU
Vrednosti so v EUR brez DDV!
REKAPITULACIJA DEVIACIJA MOSTU
1. |  | PREDDELA |  |  |  | 0
2. |  | ZEMELJSKA DELA IN TEMELJENJE |  |  |  | 0
3. |  | VOZIŠČE KONSTRUKCIJE |  |  |  | 0
5. |  | GRADBENA IN OBRTNIŠKA DELA |  |  |  | 0
6. |  | OPREMA CEST |  |  |  | 0
[5 empty] | SKUPAJ DEVIACIJA MOSTU (BREZ DDV): | 0
Nivo | Normativ | Opis dela | Enota | Količina | Cena / enoto | Vrednost
1. | PREDDELA
1.1. | GEODETSKA DELA
1 | 11 121 | Obnovitev in zavarovanje zakoličbe osi trase ostale javne ceste v ravninskem terenu | km | 0.18 |  | 0
2 | 11 132 | Obnova in zavarovanje zakoličbe osi trase komunalnih vodov v gričevnatem terenu. | km | 0.04 |  | 0
3 | 11 222 | Postavitev in zavarovanje prečnega profila ostale javne ceste v gričevnatem terenu | kos | 7 |  | 0
4 | N11 298 | Zakoličba geodestkih točk robov vozišča | kos | 48 |  | 0
1.2. | ČIŠČENJE TERENA
Opomba: v ceni odvoza materiala mora biti upoštevan strošek takse deponije in pridobitve evidenčnih listov.
5 | N12 477 | Porušitev in odstranitev temeljev iz ojačenega cementnega betona z odvozom ruševin na stalno deponijo, rušitev temeljev začasnega mostu po odstranitvi začasnega mostu MAYBEY | m3 | 33.11 |  | 0
[5 empty] | PREDDELA SKUPAJ: | 0
2. | ZEMELJSKA DELA IN TEMELJENJE
Opomba: v ceni z odvozom materiala mora biti upoštevan strošek takse deponije in pridobitve evidenčnih listov.
2.1. | IZKOPI
1 | 21 114 | Površinski izkopi plodne zemlje ( humusa ) 1 kategorije - strojno z nakladanjem | m3 | 208.5 |  | 0
2 | 21 224 | Široki izkop vezljive zemljine - 3 kategorije strojno z nakladanjem | m3 | 41.5 |  | 0
3 | 21 224 | Široki izkop zrnate zemljine - 3 kategorije strojno z nakladanjem (odstranitev nasipa ko končanju novega mostu) | m3 | 1365 |  | 0
4 | 21 231 | Široki izkop zrnate kamnine - 3 kategorije ročno (v območju obstoječih komunalnih vodov) z nakladanjem | m3 | 8 |  | 0
5 | 21 313 | Izkop vezljive zemljine/zrnate kamenine 3 kategorije za temelje, kanalske rove, prepuste, jaške in drenaže, širine 1,0 m in globine do 1,0 m strojno , planiranje dna ročno krajni opornik nadomestnega mostu z nakladanjem | m3 | 65 |  | 0
2.2. | PLANUM TEMELJNIH TAL
6 | 22 112 | Ureditev planuma temeljnih tal vezljive zemljine 3 kategorije | m2 | 1080 |  | 0
2.4. | NASIPI , KLINI, ZASIPI, POSTELJICA IN GLINASTI NABOJ
7 | 24 113 | Vgrajevanje nasipa z mehke kanenine 4 kategorije kamnita greda v debelini min. 40 cm. | m3 | 1200 |  | 0
2.5. | BREŽINE IN ZELENICE
8 | 25 112 | Humuziranje brežin brez valjanja v debelini do 15 cm - strojno po odstranitvi deviacije | m2 | 1120 |  | 0
9 | 25 151 | Doplačilo za zatravitev s semenom po odstranitvi deviacije | m2 | 1120 |  | 0
2.9. | PREVOZI, RAZPROSTIRANJE IN UREDITEV DEPONIJ MATERIALA
Opomba: v ceni odvozom materiala mora biti upoštevan strošek takse deponije in pridobitve evidenčnih listov.
10 | N29 123 | Odvoz odvečne zrnate kamenine 3 kategorije na gradbišče ceste odstranjen nasip - odstranitev deviacije | m3 | 400 |  | 0
11 | N29 120 | Odvoz odvečne zrnate kamenine 3 kategorije na trajno deponijo | m3 | 965 |  | 0
[5 empty] | ZEMELJSKA DELA IN TEMELJENJE SKUPAJ: | 0
3. | VOZIŠČE KONSTRUKCIJE
3.1. | NOSILNE PLASTI
3.1.1. | NEVEZANE NOSILNE PLASTI
1 | 31 132 | Izdelava nevezane nosilne plasti enakomerno zrnatega drobljenca iz kamnine v debelini 21 do 30 cm | m3 | 165 |  | 0
3.2. | OBRABNE PLASTI
3.2.1. | NEVEZANE OBRABNE PLASTI
2 | N32 119 | Izdelava nevezane (mehanično stabilizirane) obrabne plasti iz zmesi zrn iz frezanca v debelini 7cm | m2 | 475 |  | 0
[5 empty] | VOZIŠČE KONSTRUKCIJE SKUPAJ: | 0
5. | GRADBENA IN OBRTNIŠKA DELA
5.1. | TESARSKA DELA
1 | N51 211 | Izdelava podprtega opaža za ravne temelje začasnih podpornikov mostu | m2 | 60 |  | 0
2 | N51 332 | Izdelava dvostranskega vezanega opaža za opornike, visok 0,81 m krajni podpornik | m2 | 31.2 |  | 0
5.2. | DELA Z JEKLOM ZA OJAČITEV
3 | 52 221 | Dobava in postavitev rebrastih žic iz visokovrednega naravno trdega jekla B St 500 S s premerom do 12 mm, za enostavno ojačitev | kg | 2260 |  | 0
5.3. | DELA S CEMENTNIM BETONOM
4 | 53 151 | Dobava in vgraditev podložnega cementnega betona C12/15 v prerez do 0,15 m3/m2 podložni beton pod temelji | m3 | 3.61 |  | 0
5 | 53 312 | Dobava in vgraditev ojačenega cementnega betona C25/30 v pasovne temelje AB temelj | m3 | 48 |  | 0
6 | 53 242 | Dobava in vgraditev ojačenega cementnega betona C25/30 v prerez 0,16 do 0,30 m3/m2-m1 AB stene | m3 | 4.1 |  | 0
5.8. | KLJUČAVNIČARSKA DELA IN DELA V JEKLU
7 | N58 912 | Prevoz, montaža in vzdrževanje začasnega mostu MABEY za čas gradnje novega mostu. Most dolžine 21,35 m, koristna širina na mostu je 4,20 m, sestavljen iz jeklenih nosilcev (Mabey & Johnson) in betonskih temeljev 2,00 m / 1,0 m, dolžine cca 10 m; vključno z ograjami in opremo za varnost prometa in pešce. | kos | 1 |  | 0
8 | N58 913 | Demontaža in odvoz začasnega mostu MABEY po končani gradnji. most dolžine 21,35m | kos | 1 |  | 0
9 | N58 914 | Izdelava PZI načrta za postavitev začasnega mostu Mabey & Johnson | ključ | 1 |  | 0
[5 empty] | GRADBENA IN OBRTNIŠKA DELA SKUPAJ: | 0
6. | OPREMA CEST
6.4. | OPREMA ZA ZAVAROVANJE PROMETA
1 | N64 445 | Montaža JVO ograje, ki je bila odstranjena na državni cesti za nivo zadrževanja N2 in delovno širino W5 ter demontaža po končanih delih z odvozom na stalno deponijo | m1 | 110 |  | 0
[5 empty] | OPREMA CEST SKUPAJ: | 0

## RAZSVETLJAVA - 2
VIII. | RAZSVETLJAVA - 2
Vrednosti so v EUR brez DDV!
REKAPITULACIJA RAZSVETLJAVA - 2
1. |  | PRIPRAVLJALNA DELA |  |  |  | 0
2. |  | GRADBENA DELA |  |  |  | 0
3. |  | MONTAŽNA DELA |  |  |  | 0
4. |  | TRANSPORT |  |  |  | 0
5. |  | ZAKLJUČNA DELA |  |  |  | 0
6. |  | TUJE STORITVE |  |  |  | 0
[5 empty] | SKUPAJ RAZSVETLJAVA - 2 (BREZ DDV): | 0
Nivo | Normativ | Opis dela | Enota | Količina | Cena / enoto | Vrednost
Opomba: V ceni so zajeti vsi potrebni materiali, potrebna oprema in delo za izvedbo javne razsvetljave
1. | PRIPRAVLJALNA DELA
1 |  | Zakoličba predvidenih kabelskih tras, trasiranje (zarisovanje) (smerni kabli) | m | 1060 |  | 0
2 |  | Zakoličba obstoječih kabelskih tras, trasiranje (optika, telefon, elektro, kanalizacija, ...) | m | 1060 |  | 0
3 |  | Priprava del in materiala. | ur | 10 |  | 0
[5 empty] | PRIPRAVLJALNA DELA SKUPAJ: | 0
2. | GRADBENA DELA
1 |  | Dobava materiala in izdelava cevne kabelske kanalizacije preseka 1x iz PC cevi 110mm, izkop v zem. III. - IV. Ktg., v povozni površini, širina kanala 0,31m, globina kanala 0,81m, zaščita cevi z peskom, zasip kanala z tamponom z utrditvijo, nakladanje viška materiala in odvoz na deponijo, čiščenje trase | m | 1060 |  | 0
količine za m1
|  | izkop strojni | m³ | 0.25
|  | izkop ročni | m³ | 0.06
|  | zasip s peskom okoli cevi | m³ | 0.06
|  | tamponski zasip z utrditvijo | m³ | 0.19
|  | cev 110 | m | 1
|  | ozemljitveni valjanec | m | 1
|  | PVC distančnik | kos | 0
|  | PVC opozorilni trak | m | 1
|  | odvoz odvečnega materiala na deponijo | m³ | 0.31
2 |  | Dobava materiala in izdelava cevne kabelske kanalizacije preseka 1x iz PC cevi 80mm, v temelju kandelabra | m | 65 |  | 0
3 |  | Izdelava kabelskega jaška dim. BC Ø40mm, strojni izkop v zemljišču III-IV. kategorije, jašek opremljen z LTŽ pokrovom 40×40cm, 250kN z napisom JAVNA RAZSVETLJAVA, nakladanje in odvoz materiala, čiščenje terena. Višina cevi je 1m. | kos | 24 |  | 0
4 |  | Polaganje tipskih betonskih temeljev (800x800x1500 mm) v teren globine 1,5m na pripravljenu betonsko podlago (za kandelabre), komplet z temeljem in sidri z vijaki za montažo kandelabrov na bet. ploščo. | kom | 23 |  | 0
5 |  | Izdelava gradbenih jam za polaganje tipskih betonskih temeljev, dim. 800 x 800 x 1500 mm, na pripravljeno betonsko podlago, komplet | kom | 23 |  | 0
[5 empty] | GRADBENA DELA SKUPAJ: | 0
3. | MONTAŽNA DELA
I. | RAZSVETLJAVA
1 |  | Dobava in montaža zunanje svetilke kot na primer MAGNUM MT-32 LED 40W 3000 K OPTICS-C komplet z montažnim priborom | kom | 18 |  | 0
2 |  | Dobava in montaža zunanje svetilke kot na primer MAGNUM MT-32 LED 50W 4000 K OPTICS-C komplet z montažnim priborom | kom | 5 |  | 0
II. | INSTALACIJSKA DELA
3 |  | Dobava in montaža vročecinkanega kandelabra višine 8,0 m s sidrno ploščo in sidrnemi vijaki skladno s tipizacijo upravljavca na tem območju ter dimenzijami za pritisk vetra do 500 N/m2, z vsemi potrebnimi A testi, dokazili o skladnosti s standardi ter statičnimi izračuni | kom | 22 |  | 0
4 |  | Dobava in montaža vroče cinkanega kandelabra višine 8,0 m s sidrno ploščo in sidrnimi vijaki, komplet s priključnimi sponkami in ožičenjem ki je opremljen z - razdelilec kandelabra - roka dolžine 5,50 m, ki drži prometni znak - prometni znak III-6 z obojestransko LED osvetlitvijo zebre z utripalno elektroniko - štirimi enojnimi LED signalnimi dajalcemi - notranja osvetlitev z LED sijalkami na konzolnem drogu | kom | 1 |  | 0
5 |  | Dobava in montaža praznega tipiziranega ohišja radarja | kom | 1 |  | 0
6 |  | Dobava in montaža droga radarja iz pocinkane jeklene cevi fi 100 mm, višine 4000 mm | kom | 1 |  | 0
7 |  | Električne veze PVE 5/25, ki se montirajo v kandelaber proizvajalca ELLUM-Celje ali podobno | kom | 23 |  | 0
8 |  | Nosilec PVE omarice v kandelabru - ELLUM Celje ali podobno | kom | 23 |  | 0
9 |  | Cevne varovalke tipa T - TRAGE - ELLUM Celje ali podobno | kom | 23 |  | 0
10 |  | Dobava in montaža trojne konzole nerjaveče za zastave, ki se montira na drog | kom | 23 |  | 0
11 |  | Dobava in montaža trajne oznake z napisno ploščico, ki označuje številko droga, ki je navedena v načrtu | kom | 23 |  | 0
12 |  | Dobava in montaža vodotesne vtičnice, IP64, s pokrovom, ki se montira na drog za potrebe novoletne osvetlitve | kom | 13 |  | 0
III. | KABLI IN IZVODI
13 |  | Dobava in polaganje kabla 0,6 / 1kV, uvlečenega v zaščitne PVC cevi po celotni trasi jarka, komplet: NA2XY-J 4x16 mm2 | m | 1140 |  | 0
14 |  | Polaganje kabla v kandelabru od PVE nosilca do svetilke, tip kabla NYY-J 4 x 2,5 mm2 | m | 100 |  | 0
15 |  | Izdelava priključkov na priključna mesta:
|  | do 10 mm2 | kom | 1 |  | 0
|  | do 2,5 mm2 | kom | 25 |  | 0
16 |  | Dobava in polaganje kabla NA2XY-J 4x6+1,5mm2 v kabelski kanalizaciji | m1 | 230 |  | 0
IV. | OZEMLJITEV
17 |  | Valjanec Fe-Zn 25x4mm, za povezavo kandelabrov, položen v zemljo nad kabelsko kanalizacijol, komplet | m | 1100 |  | 0
18 |  | Ploščica za spoj valjanca na kandelaber, dimenzij 120 x 25 x 6 mm po detajlu "A" za načrt spoja valjanca na kandelaber in zaščitena z antikorozijskim premazom | kom | 23 |  | 0
19 |  | Izvedba raznih spojeh ( križni, vijačni, ….) | kom | 48 |  | 0
[5 empty] | MONTAŽNA DELA SKUPAJ: | 0
4. | TRANSPORT
1 |  | Razvoz, raznos materiala po delovišču | kpl | 1 |  | 0
[5 empty] | TRANSPORT SKUPAJ: | 0
5. | ZAKLJUČNA DELA
1 |  | Snemanje trase kablovoda in vris v kataster : | m | 1060 |  | 0
2 |  | Pregled in napetostni preizkus NN kabla ter ostalih naprav, meritve instalacij, komplet. | kpl | 1 |  | 0
3 |  | Kontrolne meritve: *osvetljenosti, svetlosti *galvanskih stikov, ozemljitve in izol. Upornosti | kpl | 1 |  | 0
4 |  | Pregled in preizkus javne razsvetljave | ur | 14 |  | 0
[5 empty] | ZAKLJUČNA DELA SKUPAJ: | 0
6. | TUJE STORITVE
1 |  | Izdelava PID in NOV | kpl | 1 |  | 0
2 |  | Projektantski nadzor | ur | 10 |  | 0
3 |  | Nadzor upravljalca | ur | 20 |  | 0
[5 empty] | TUJE STORITVE SKUPAJ: | 0

## ELEKTRO KANALIZACIJA - 2
IX. | ELEKTRO KANALIZACIJA - 2
Vrednosti so v EUR brez DDV!
REKAPITULACIJA ELEKTRO KANALIZACIJA - 2
1. |  | PRIPRAVLJALNA DELA |  |  |  | 0
2. |  | GRADBENA DELA |  |  |  | 0
3. |  | MONTAŽNA DELA |  |  |  | 0
4. |  | TRANSPORT |  |  |  | 0
5. |  | ZAKLJUČNA DELA |  |  |  | 0
[5 empty] | SKUPAJ ELEKTRO KANALIZACIJA - 2 (BREZ DDV): | 0
Nivo | Normativ | Opis dela | Enota | Količina | Cena / enoto | Vrednost
Opomba: V ceni so zajeti vsi potrebni materiali, potrebna oprema in delo za izvedbo javne razsvetljave
1. | PRIPRAVLJALNA DELA
1 |  | Zakoličba predvidenih trase kanalizacije, trasiranje | m | 580 |  | 0
2 |  | Zakoličba obstoječih kabelskih tras, trasiranje (optika, telefon, DEM kabli, elektro, KTV, kanalizacija, ...) | m | 580 |  | 0
3 |  | Priprava del in materiala. | ur | 10 |  | 0
4 |  | Stikalne manipulacije za zavarovanje gradbišča | kpl | 1 |  | 0
[5 empty] | PRIPRAVLJALNA DELA SKUPAJ: | 0
2. | GRADBENA DELA
1 |  | Dobava materiala in izdelava cevne kabelske kanalizacije preseka 1x iz PC cevi 160mm, izkop v zem. III. - IV. Ktg., v povozni površini, širina kanala 0,50m, globina kanala 0,81m, zaščita cevi z peskom, zasip kanala z tamponom z utrditvijo, nakladanje viška materiala in odvoz na deponijo, čiščenje trase | m | 580 |  | 0
količine za m1
|  | izkop strojni | m³ | 0.4
|  | izkop ročni | m³ | 0.1
|  | zasip s peskom okoli cevi grnulacije 4mm | m³ | 0.09
|  | tamponski zasip z utrditvijo TD32 | m³ | 0.3
|  | cev 160 | m | 1
|  | ozemljitveni valjanec | m | 1
|  | PVC distančnik | kos | 0
|  | PVC opozorilni trak | m | 1
|  | odvoz odvečnega materiala na deponijo | m³ | 0.5
2 |  | Ročni izkop na območju obstoječega podzemnega NN elektro voda v zemljini 3. ktg. (v km 15,050) | m3 | 12.5 |  | 0
3 |  | Izdelava kabelskega jaška dim. BC Ø100mm, strojni izkop v zemljišču III-IV. kategorije, jašek opremljen z LTŽ pokrovom 80×80cm, 250kN z napisom ELEKTRIKA, nakladanje in odvoz materiala, čiščenje terena. Višina cevi je 1m. | kos | 10 |  | 0
4 |  | Izdelava kabelskega jaška dim. BC Ø100mm, strojni izkop v zemljišču III-IV. kategorije, jašek opremljen z LTŽ pokrovom 80×80cm, 400kN z napisom ELEKTRIKA, nakladanje in odvoz materiala, čiščenje terena. Višina cevi je 1m. | kos | 1 |  | 0
5 |  | Obetoniranje obstoječe elektro NN kanalizacije fi160 mm v km 15,050, z betonim C8/15. | m1 | 25 |  | 0
[5 empty] | GRADBENA DELA SKUPAJ: | 0
3. | MONTAŽNA DELA
I. | OZEMLJITVE
1 |  | Valjanec Fe-Zn 25x4mm, za povezavo kandelabrov, položen v zemljo nad napajalnim kablom, pri prečkanju ceste pod asfaltiranimi površinami pa nad cevjo v kateri je napajalni kabel, komplet | m | 50 |  | 0
[5 empty] | MONTAŽNA DELA SKUPAJ: | 0
4. | TRANSPORT
1 |  | Razvoz, raznos materiala po delovišču | kpl | 1 |  | 0
[5 empty] | TRANSPORT SKUPAJ: | 0
5. | ZAKLJUČNA DELA
1 |  | Snemanje trase elektro kanalizacije in vris v kataster : | m | 580 |  | 0
2 |  | Izdelava PID in NOV | kpl | 1 |  | 0
3 |  | Projektantski nadzor | ura | 20 |  | 0
4 |  | Nadzor upravljalca | ura | 10 |  | 0
[5 empty] | ZAKLJUČNA DELA SKUPAJ: | 0

## PRESTAVITEV DROGA
X. | PRESTAVITEV DROGA
Vrednosti so v EUR brez DDV!
REKAPITULACIJA PRESTAVITEV DROGA
1. |  | PRIPRAVLJALNA DELA |  |  |  | 0
2. |  | GRADBENA DELA |  |  |  | 0
3. |  | PRESTAVITEV DROGA NN |  |  |  | 0
4. |  | TRANSPORT |  |  |  | 0
5. |  | ZAKLJUČNA DELA |  |  |  | 0
[5 empty] | SKUPAJ PRESTAVITEV DROGA (BREZ DDV): | 0
Nivo | Normativ | Opis dela | Enota | Količina | Cena / enoto | Vrednost
1. | PRIPRAVLJALNA DELA
1 |  | Priprava del in materiala. | ur | 10 |  | 0
2 |  | Stikalne manipulacije za zavarovanje delovišča | kpl | 1 |  | 0
[5 empty] | PRIPRAVLJALNA DELA SKUPAJ: | 0
2. | GRADBENA DELA
1 |  | Kombinirano strojno ročni izkop obstoječih drogov NNO odvoz 50% odvečnega materiala na stalno deponijo do 5km, odvoz 50% odvečnega na gradbiščno deponijo do 200m, v zemljišču III. - V. kategorije: | m3 | 5 |  | 0
[5 empty] | GRADBENA DELA SKUPAJ: | 0
3. | PRESTAVITEV DROGA NN
III. | PRESTAVITEV NN DROGA
1 |  | Zakoličenje kablovodov | kpl | 1 |  | 0
2 |  | Pregled naprav pred ponovnim vklopom | kpl | 1 |  | 0
3 |  | Prestavitev obstoječega NN droga za 3m izven območja rekonstrukcije, vključno z demontažo in ponovnim razvlačenjem in napenjanjem prostozračnih vodnikov, (Gradbena dela v popisu gradbenih del) | kos | 1 |  | 0
4 |  | Demontaža obstoječih prostozračnih vodnikov NNO | m | 70 |  | 0
5 |  | Dobava, razvlačenje in napenjanje SKS 3x70+71,5mm2 | m | 70 |  | 0
6 |  | Transport, zavarovanje objekta, puščanje v pogon, električne meritve: izolacijske upornosti upornosti združene ozemljitve upornosti kratkostičnih zank padcev napetosti na koncu vodov ocenjeno | kpl | 1 |  | 0
[5 empty] | PRESTAVITEV DROGA NN SKUPAJ: | 0
4. | TRANSPORT
1 |  | Razvoz, raznos materiala po delovišču | kpl | 1 |  | 0
[5 empty] | TRANSPORT SKUPAJ: | 0
5. | ZAKLJUČNA DELA
1 |  | Izdelava PID in NOV | kpl | 1 |  | 0
2 |  | Projektantski nadzor | ura | 10 |  | 0
3 |  | Nadzor upravljalca | ura | 10 |  | 0
[5 empty] | ZAKLJUČNA DELA SKUPAJ: | 0

## VODOVOD - 2
XI. | VODOVOD - 2
Vrednosti so v EUR brez DDV!
REKAPITULACIJA VODOVOD - 2
1. |  | PREDHODNA IN PRIPRAVLJALNA DELA |  |  |  | 0
2. |  | ZEMELJSKA DELA IN TEMELJENJE |  |  |  | 0
3. |  | GRADBENA DELA |  |  |  | 0
[5 empty] | SKUPAJ VODOVOD - 2 (BREZ DDV): | 0
Nivo | Normativ | Opis dela | Enota | Količina | Cena / enoto | Vrednost
1. | PREDHODNA IN PRIPRAVLJALNA DELA
1 |  | Zakoličba osi cevovoda vključno s postavitvijo profilov in višin ter njihova zaščita | tm | 540 |  | 0
[5 empty] | PREDHODNA IN PRIPRAVLJALNA DELA SKUPAJ: | 0
2. | ZEMELJSKA DELA IN TEMELJENJE
V postavkah so količine od izkopa in količine predvidene za transport obračuna- ne kot zemljina v raščenem stanju. Količine od zasipa pa v vgrajenem stanju in v potrebni zbitosti.
1 |  | Demontaža obstoječih komunalnih cevi vodovoda z odvozom na trajno deponijo | tm | 540 |  | 0
2 |  | Ročni izkop jarka cevovoda, izkop sond pri določevanju poteka obstoječih komu- nalnih vodov. Širina izkopa je določena s karakterističnim prečnim prerezom. II. kat. | m3 | 20 |  | 0
3 |  | Strojni izkop jarka cevovoda. Širina izkopa je določena s karakterističnim prečnim prerezom. II. kat. | m3 | 702 |  | 0
4 |  | Fino planiranje dna jarka, z dopustnim odstopanjem 3 cm od nivelete dna jarka iz projekta in uvaljanjem dna. | m2 | 324 |  | 0
5 |  | Dobava in vgraditev peska za peščeno posteljico debeline 10 cm. Premer maksi- malnega zrna je 4 mm. Posteljico se planira s točnostjo +-2cm | m3 | 38 |  | 0
6 |  | Dobava in vgraditev peska za zasip cevi. Premer maksimalnega zrna je 4mm. Zasip se izvede do višine 15 cm nad temenom položene vodovodne cevi; pri tem je pesek potrebno ročno podbiti pod cev | m3 | 162 |  | 0
6 |  | Zasip ostalega dela jarka s tamponom iz drobljenca. Maksimalna debelina zrna je 5cm.Tampon se polaga v slojih po 30 cm in se utrjuje z ročnim vibracijskim valjarjem ali z "žabo".Obvezno je izvesti meritve utrjenosti spodnjega ustroja!! | m3 | 340 |  | 0
[5 empty] | ZEMELJSKA DELA IN TEMELJENJE SKUPAJ: | 0
3. | GRADBENA DELA
1 |  | Betoniranje sidrnih blokov na lomih cevovoda z C8/15; skupaj z opažanjem ter dobavo in vgradnjo betona | m3 | 3 |  | 0
2 |  | Črpanje meteorne vode iz izkopanega kanala. Črpa se po potrebi, z odobritvijo nadzornega organa. | ur | 22 |  | 0
3 |  | Dobava in namestitev opozorilne vrvice ob vsej dolžini izkopanega kanala. | tm | 540 |  | 0
4 |  | Odstranitev betonskih sidrnih blokov, ki so služili pri izvedbi tlačnih preizkusov | m3 | 3 |  | 0
5 |  | Obzidava jaškov za zasune in hidrante z NF opeko v cementni malti 1:3, vključno z vsem potrebnim materialom | kos | 6 |  | 0
6 |  | Obzidava cestnih kap za hidrante in zasune | kos | 11 |  | 0
7 |  | Odstranitev opuščenih cestnih kap na vodovodu. Skupaj z vsemi potrebnimi deli in materiali. | kos | 9 |  | 0
[5 empty] | GRADBENA DELA SKUPAJ: | 0