## Skupna rekapitulacija
VRSTA OBJEKTA: |  | OBJEKT PROMETNE INFRASTRUKTURE - REKONSTRUKCIJA
OBJEKT: |  | Ureditev glavne ceste G1-2 Slov. Bistrica-MP Središče ob Dravi
ODSEK: |  | 0393 Kidričevo - Hajdina od km 1+156 do 7+370
VRSTA PROJ. DOK.: |  | PZI
ŠT. PROJEKTA: |  | 694/10
DATUM: |  | april 2019 (dopolnitev po recenziji junij 2020)
SKUPNA REKAPITULACIJA
|  | NAČRT | CENA BREZ DDV
| 1 | GRADBENA DELA | 68050
| 2 | CESTNA RAZSVETLJAVA | 0
| 3 | NN PRIKLJUČEK CR | 0
| 4 | VODOVOD | 0
| 5 | TK VODI | 0
| 6 | TRAFO POSTAJA + SN VOD | 0
| 7 | SEMAFORIZACIJA | 0
| 8 | TUJE STORITVE | 0
| 9 | NEPREDVIDENA DELA 10% (1-8) | 0
|  | Skupaj (brez DDV): | 68050
|  | DDV (22%): | 14971
|  | Skupaj (z DDV): | 83021
SPLOŠNO:
Dela je izvajati po projektni dokumentaciji, v skladu z veljavnimi tehničnimi predpisi ,
normativi in standardi ob upoštevanju zahtev iz varstva pri delu.
V enotnih cenah morajo biti zajeti vsi stroški po Splošnih tehničnih pogojih.
Opomba: Vsa rušenja vključujejo odvoz na ustrezno deponijo
Vsi odstranjeni materiali vključujejo odvoz na ustrezno deponijo s plačilom prispevka oz. takse za trajno odlaganje,
Vse postavke za izkope zajemajo izkop, nakladanje na kamion in odvoz na deponijo do 25km
Vsi vgrajeni materiali vključujejo tudi dobavo
V enotni ceni finega asfalta je potrebno zajeti tudi pobrizg z bitumensko emulzijo (0,5kg/m2) in čiščenje vozišča
Vsi pokrovi jaškov vključujejo dobavo z AB obročem.
Vsi hladni stiki na obrabni plasti morajo biti obdelani z bitumensko lepilno zmesjo
V ceni je upoštevati notranjo kontrolo (tekoče preiskave)
Opozorilo!
V ponudbo je potrebno vračunati strošek izdelave TEE ter organizacijo gradbišča v skladu z varnostnim načrtom, zavarovanje prometa in usposobitev obvozov za ves čas gradnje, čiščenje in močenje cestišča v času gradnje (VSAJ 5-KRAT DNEVNO), pospravljanje gradbišča. Vse gradbene odpadke je potrebno odpeljati na ustrezno deponijo (vključeno v ceno odstranitve!). Dokumentacija za prevzem objekta je strošek izvajalca zato je v ponudbo potrebno vračunati tudi izdelavo ostale dokumentacije za prevzem del (vse 2X: dokazila o zanesljivosti objekta, BCP, vris komunalnih vodov v podzemni kataster).

## REKAPITULACIJA CESTA
REKAPITULACIJA GRADBENA DELA CESTA PO ODSEKIH
1 VREDNOST GRADBENIH DEL CESTE (A → N) |  |  | 68050
| A GLAVNA CESTA - od P1 do P110 (1→4) |  | 6300
| 1 | PREDDELA | 6300
| 2 | ZEMELJSKA DELA IN TEMELJENJE | 0
| 3 | VOZIŠČNE KONSTRUKCIJE | 0
| 4 | OPREMA | 0
| B GLAVNA CESTA - počivališče P1 od P76 do P84 (1→7) |  | 4200
| 1 | PREDDELA | 4200
| 2 | ZEMELJSKA DELA IN TEMELJENJE | 0
| 3 | VOZIŠČNE KONSTRUKCIJE | 0
| 4 | ODVODNJAVANJE | 0
| 5 | GRADBENA IN OBRTNIŠKA DELA | 0
| 6 | OPREMA | 0
| 7 | TUJE STORITVE | 0
| C GLAVNA CESTA - križišče K3: od P110 do P121 (1→6) |  | 6300
| 1 | PREDDELA | 6300
| 2 | ZEMELJSKA DELA IN TEMELJENJE | 0
| 3 | VOZIŠČNE KONSTRUKCIJE | 0
| 4 | ODVODNJAVANJE | 0
| 5 | OPREMA | 0
| 6 | TUJE STORITVE | 0
| D GLAVNA CESTA - od P121 do P161 (1→4) |  | 5300
| 1 | PREDDELA | 5300
| 2 | ZEMELJSKA DELA IN TEMELJENJE | 0
| 3 | VOZIŠČNE KONSTRUKCIJE | 0
| 4 | OPREMA | 0
| E GLAVNA CESTA - počivališče P2 od P157 do P165 (1→7) |  | 4300
| 1 | PREDDELA | 4300
| 2 | ZEMELJSKA DELA IN TEMELJENJE | 0
| 3 | VOZIŠČNE KONSTRUKCIJE | 0
| 4 | ODVODNJAVANJE | 0
| 5 | GRADBENA IN OBRTNIŠKA DELA | 0
| 6 | OPREMA | 0
| 7 | TUJE STORITVE | 0
| F GLAVNA CESTA - od P161 do P203 (1→4) |  | 5300
| 1 | PREDDELA | 5300
| 2 | ZEMELJSKA DELA IN TEMELJENJE | 0
| 3 | VOZIŠČNE KONSTRUKCIJE | 0
| 4 | OPREMA | 0
| G GLAVNA CESTA - od P203 do P252 (1→6) |  | 6300
| 1 | PREDDELA | 6300
| 2 | ZEMELJSKA DELA IN TEMELJENJE | 0
| 3 | VOZIŠČNE KONSTRUKCIJE | 0
| 4 | ODVODNJAVANJE | 0
| 5 | OPREMA | 0
| 6 | TUJE STORITVE | 0
| H GLAVNA CESTA - križišče K4: od P252 do P267 (1→6) |  | 8400
| 1 | PREDDELA | 8400
| 2 | ZEMELJSKA DELA IN TEMELJENJE | 0
| 3 | VOZIŠČNE KONSTRUKCIJE | 0
| 4 | ODVODNJAVANJE | 0
| 5 | OPREMA | 0
| 6 | TUJE STORITVE | 0
| I GLAVNA CESTA - od P267 do P286 (1→6) |  | 4300
| 1 | PREDDELA | 4300
| 2 | ZEMELJSKA DELA IN TEMELJENJE | 0
| 3 | VOZIŠČNE KONSTRUKCIJE | 0
| 4 | ODVODNJAVANJE | 0
| 5 | OPREMA | 0
| 6 | TUJE STORITVE | 0
| J GLAVNA CESTA - križišče K5: od P286 do P298 (1→6) |  | 6300
| 1 | PREDDELA | 6300
| 2 | ZEMELJSKA DELA IN TEMELJENJE | 0
| 3 | VOZIŠČNE KONSTRUKCIJE | 0
| 4 | ODVODNJAVANJE | 0
| 5 | OPREMA | 0
| 6 | TUJE STORITVE | 0
| K GLAVNA CESTA - od P298 do P322 (1→6) |  | 4300
| 1 | PREDDELA | 4300
| 2 | ZEMELJSKA DELA IN TEMELJENJE | 0
| 3 | VOZIŠČNE KONSTRUKCIJE | 0
| 4 | ODVODNJAVANJE | 0
| 5 | OPREMA | 0
| 6 | TUJE STORITVE | 0
| L ZADRŽEVALNI BAZEN (1→7) |  | 450
| 1 | PREDDELA | 450
| 2 | ZEMELJSKA DELA IN TEMELJENJE | 0
| 3 | VOZIŠČNE KONSTRUKCIJE | 0
| 4 | ODVODNJAVANJE | 0
| 5 | GRADBENA IN OBRTNIŠKA DELA | 0
| 6 | OPREMA | 0
| 7 | TUJE STORITVE | 0
| M GLAVNA CESTA - križišče K6: od P201 do P202 (1→5) |  | 0
| 1 | PREDDELA | 0
| 2 | ZEMELJSKA DELA IN TEMELJENJE | 0
| 3 | VOZIŠČNE KONSTRUKCIJE | 0
| 4 | ODVODNJAVANJE | 0
| 5 | OPREMA | 0
| 6 | TUJE STORITVE | 0
| N GLAVNA CESTA - križišče K7: od P316 do P322 (1→6) |  | 6300
| 1 | PREDDELA | 6300
| 2 | ZEMELJSKA DELA IN TEMELJENJE | 0
| 3 | VOZIŠČNE KONSTRUKCIJE | 0
| 4 | ODVODNJAVANJE | 0
| 5 | OPREMA | 0
| 6 | TUJE STORITVE | 0
SKUPAJ |  |  | 68050
22% DDV |  |  | 14971
SKUPAJ z DDV |  |  | 83021

## TUJE STORITVE
5.00 | TUJE STORITVE
79 311
5.01 | Projektantski nadzor pri izvajanju del:
| - projektant -cesta | ur | 225 | 0
| - geomehanik - cesta | ur | 170 | 0
| - elektro | ur | 138 | 0
79 351
5.02 | Geotehnični nadzor _____ | kos | 1 | 0
79 514
5.04 | Izdelava projektne dokumentacije PID v 4 izvodih (celota upoštevati tudi izdelavo PID za komunalne vode TK VODI, VODOVOD, CR, NN PRIKLJUČEK, SEMAFORIZACIJO) vključno s potrebnimi geodetskimi posnetki | kos | 1 | 0
79 515
5.05 | Izdelava projektne dokumentacije za
| vzdrževanje in obratovanje | kos | 1 | 0
79 321
7.05 | Arheološki nadzor po programu (odsek P1-P110 ter počivališče P1, P2) | kos | 1 | 0
- odsek P1-P110
- počivališče P1, P2
| SKUPAJ TUJE STORITVE |  |  | 0

## P1 do P110
PROJEKTANTSKI PREDRAČUN ZA ureditev glavne ceste G1-2 Slov. Bistrica-MP Središče ob Dravi
na odseku 0393 od km 1+156 do 7+370
od P1 do P110 (od km 1+156 do 3+336)
1.00 | PREDDELA
11 121
1.01 | Obnova in zavarovanje zakoličbe osi
trase ostale javne ceste v
| ravninskem terenu | km | 2.2 | 0
11 131
1.02 | Obnova in zavarovanje zakoličbe trase
| komunalnih vodov v ravninskem terenu | km | 0.02 | 0
11 221
1.03 | Postavitev in zavarovanje prečnega
profila ostale javne ceste v
| ravninskem terenu | kos | 110 | 0
12 211
1.04 | Demontaža prometnega znaka na enem
| podstavku | kos | 6 | 0
12 261
1.05 | Demontaža plastičnega smernika | kos | 57 | 0
13 111
1.06 | Zavarovanje gradbišča v času gradnje z izbrano zaporo prometa vključno z izdelavo elaborata zapore ceste med gradnjo (npr. polovična zapora ter usmerjanje s semaforji)- postavitev in vzdrževanje zapore po potrjenem ceniku koncesionarja. Postavka je fiksirana in v fazi izbire izvajalca nespremenljiva za vse ponudnike.
Ocena trajanja 30 dni
| OPOMBA: ponudnik naj ceno za to postavko ohrani, obračun se vrši na podlagi računov koncesionarja potrjenega s strani nadzora | komplet |  | 6300
13 311
1.07 | Organizacija gradbišča – postavitev
| začasnih objektov | kos | 1 | 0
13 312
1.08 | Organizacija gradbišča –
| odstranitev začasnih objektov | kos | 1 | 0
| SKUPAJ PREDDELA |  |  | 6300
2.00 | ZEMELJSKA DELA IN TEMELJENJE
21 114
2.01 | Površinski izkop plodne zemljine –
| 1. kategorije – strojno z nakladanjem | m3 | 2200 | 0
21 224
2.02 | Široki izkop slabo vezljive zemljine
| – 3. kategorije – strojno z nakladanjem | m3 | 5295 | 0
0
2.03 | Izdelava glinastega naboja iz zaglinjenega
| grušča v jarkih v debelini 30 cm | m2 | 13045 | 0
25 112
2.04 | Humuziranje brežine brez valjanja,
| v debelini do 15 cm - strojno | m2 | 13620 | 0
25 151
2.05 | Doplačilo za zatravitev s semenom | m2 | 13620 | 0
29 112
2.06 | Prevoz materiala na začasno deponijo | t | 3360 | 0
29 116
2.07 | Prevoz materiala na trajno deponijo, vključno s plačilom takse za odlaganje | t | 9905 | 0
29 131
2.08 | Razprostiranje odvečne plodne
| zemljine – 1. kategorije | m3 | 220 | 0
29 133
2.09 | Razprostiranje odvečne vezljive
| zemljine – 3. kategorije | m3 | 5295 | 0
| SKUPAJ ZEMELJSKA DELA IN TEMELJENJE |  |  | 0
3.00 | VOZIŠČNE KONSTRUKCIJE
36 132
3.01 | Izdelava bankine iz drobljenca,
| široke 0,51 do 0,75 m | m3 | 10 | 0
36 134
3.02 | Izdelava bankine iz drobljenca,
| široke nad 1,00 m | m3 | 180 | 0
| SKUPAJ VOZIŠČNE KONSTRUKCIJE |  |  | 0
4.00 | OPREMA
61 921
4.01 | Prestavitev stebrička s prometnim
| znakom s premerom 400 mm | kos | 1 | 0
61 923
4.02 | Prestavitev stebrička s prometnim
| znakom s stranico / premerom 900 mm | kos | 5 | 0
63 112
4.03 | Dobava in postavitev plastičnega
smernika z votlim prerezom, dolžina
| 1200 mm, z odsevnikom iz umetne snovi | kos | 55 | 0
| SKUPAJ OPREMA |  |  | 0
REKAPITULACIJA
| PREDDELA |  |  | 6300
1.00
| ZEMELJSKA DELA IN TEMELJENJE |  |  | 0
2.00
| VOZIŠČNE KONSTRUKCIJE |  |  | 0
3.00
| OPREMA |  |  | 0
| SKUPAJ |  |  | 6300
| 22% DDV |  |  | 1386
| SKUPAJ z DDV |  |  | 7686

## Počivališče P1 od P76 do P84
PROJEKTANTSKI PREDRAČUN ZA ureditev glavne ceste G1-2 Slov. Bistrica-MP Središče ob Dravi
na odseku 0393 od km 1+156 do 7+370
za počivališče P1 od P76 do P84 (od km 2+658 do 2+821)
1.00 | PREDDELA
11 221
1.01 | Postavitev in zavarovanje prečnega
| profila ostale javne ceste v ravnin. terenu | kos | 8 | 0
12 261
1.02 | Demontaža plastičnega smernika | kos | 6 | 0
12 322
1.03 | Porušitev in odstranitev asfaltne
| plasti v debelini 6 do 10 cm | m2 | 15 | 0
12 382
1.04 | Rezanje asfaltne plasti s talno
| diamantno žago, debele 6 do 10 cm | m1 | 165 | 0
13 111
1.05 | Zavarovanje gradbišča v času gradnje z izbrano zaporo prometa vključno z izdelavo elaborata zapore ceste med gradnjo (npr. polovična zapora ter usmerjanje s semaforji)- postavitev in vzdrževanje zapore po potrjenem ceniku koncesionarja. Postavka je fiksirana in v fazi izbire izvajalca nespremenljiva za vse ponudnike.
Ocena trajanja 20 dni
| OPOMBA: ponudnik naj ceno za to postavko ohrani, obračun se vrši na podlagi računov koncesionarja potrjenega s strani nadzora | komplet |  | 4200
| SKUPAJ PREDDELA |  |  | 4200
2.00 | ZEMELJSKA DELA IN TEMELJENJE
21 114
2.01 | Površinski izkop plodne zemljine –
| 1. kategorije – strojno z nakladanjem | m3 | 185 | 0
21 224
2.02 | Široki izkop slabo vezljive zemljine
| – 3. kategorije – strojno z nakladanjem | m3 | 155 | 0
21 313
2.03 | Izkop slabo nosilne zemljine – 3. kategor.
za temelje, kanalske rove, prepuste, jaške
in drenaže, širine do 1,0 m in globine
| do 1,0 m – strojno, planiranje dna ročno | m3 | 20 | 0
22 112
2.04 | Ureditev planuma temeljnih tal
| vezljive zemljine – 3. kategorije | m2 | 370 | 0
23 314
2.05 | Dobava in vgraditev geotekstilije za
ločilno plast (po načrtu), natezna trdnost
| do nad 16 do 18 kN/m2 | m2 | 1025 | 0
24 117
2.06 | Izdelava nasipa iz zrnate kamnine –
| 3. kategorije z dobavo iz kamnoloma | m3 | 565 | 0
0
2.07 | Izdelava posteljice iz drobljenih
kamnitih zrn v debelini 30 cm (0/64 mm)
| (zrmzlinsko odporen kamniti material) | m2 | 1025 | 0
24 214
2.08 | Zasip z zrnato kamnino – 3. kat. - strojno | m3 | 15 | 0
24 612
2.09 | Ureditev planuma nasipa, zasipa, klina ali
| posteljice iz zrnate kamnine –3. kategorije | m2 | 1025 | 0
25 112
2.10 | Humuziranje brežine brez valjanja,
| v debelini do 15 cm - strojno | m2 | 110 | 0
25 151
2.11 | Doplačilo za zatravitev s semenom | m2 | 110 | 0
29 112
2.12 | Prevoz materiala na začasno deponijo | t | 25 | 0
29 116
2.13 | Prevoz materiala na trajno deponijo, vključno s plačilom takse za odlaganje | t | 575 | 0
29 131
2.14 | Razprostiranje odvečne plodne
| zemljine – 1. kategorije | m3 | 170 | 0
29 133
2.15 | Razprostiranje odvečne vezljive
| zemljine – 3. kategorije | m3 | 160 | 0
| SKUPAJ ZEMELJSKA DELA IN TEMELJENJE |  |  | 0
3.00 | VOZIŠČNE KONSTRUKCIJE
31 132
3.01 | Izdelava nevezane nosilne plasti
enakomerno zrnatega drobljenca iz
| kamnine v debelini do 30 cm | m3 | 285 | 0
31 343
3.02 | Izdelava zgornje nosilne plasti
bituminiziranega drobljenca
zrnavosti 0/22 mm v debelini 7 cm
| (AC 22 bin PmB45/80-50, A2 (BZNP 22)) | m2 | 540 | 0
32 283
3.03 | Izdelava obrabne in zaporne plasti
bitumenskega betona BB 11s iz zmesi zrn
iz silikatnih kamnin in cestogradbenega
bitumna v debelini 40 mm
| (AC 11 surf PmB45/80-50, A2 (BB 11s)) | m2 | 540 | 0
0
3.04 | Izdelava obrabne plasti iz tlakovcev iz
peskanega naravnega kamna velikosti
30 cm/30 cm/7 cm, na peščeno podlago v
| debelini 3 cm, stiki zaliti cementno malto | m2 | 260 | 0
35 214
3.05 | Dobava in vgraditev predfabriciranega
dvignjenega robnika iz cementnega
| betona s prerezom 15/25 cm | m1 | 185 | 0
35 231
3.06 | Dobava in vgraditev predfabriciranega
pogreznjenega robnika iz cementnega
| betona s prerezom 5/25 cm | m1 | 95 | 0
35 235
3.07 | Dobava in vgraditev predfabriciranega
pogreznjenega robnika iz cementnega
| betona s prerezom 15/25 cm | m1 | 20 | 0
0
3.08 | Dobava in vgraditev predfabriciranega
monolitnega linijskega požiralnika in
robnika iz polimernega betona svetle
širine 100 mm, gradbene višine 480 mm,
| zunanje širine 150 mm in dolžine 500 mm | kos | 33 | 0
0
3.09 | Dobava in vgraditev predfabriciranega
monolitnega linijskega požiralnika in
robnika iz polimernega betona svetle
širine 100 mm, gradbene višine 480 mm,
zunanje širine 150 mm in dolžine 500 mm
- revizijski element z litoželezno rešetko
| D 400 kN | kos | 2 | 0
0
3.10 | Dobava in vgraditev predfabricirane
zaključne čelne stene za monolitni linijski
požiralnik in robnik, debeline 50 mm,
gradbene višine 480 mm in zunanje širine
| 150 mm | kos | 1 | 0
0
3.11 | Dobava in vgraditev predfabricirane
zaključne čelne stene z iztokom DN 160
(desno) in tesnilom za monolitni linijski
požiralnik in robnik, debeline 50 mm,
gradbene višine 480 mm in zunanje širine
| 150 mm | kos | 1 | 0
0
3.12 | Premaz roba obstoječega asfalta z
bitumensko emulzijo, pri stiku z
| novim asfaltom. | m1 | 165 | 0
| SKUPAJ VOZIŠČNE KONSTRUKCIJE |  |  | 0
4.00 | ODVODNJAVANJE
0
4.01 | Zavarovanje dna kadunjastega jarka s
plastjo bitumenskega betona, debelo
4 cm, in plastema bituminiziranega
| drobljenca,debeli 7 in 9 cm,širokega 50cm | m1 | 100 | 0
42 133
4.02 | Izdelava vzdolžne in prečne drenaže,
globoke do 1,0 m, na podložni plasti iz
cementnega betona, debeline 10 cm, z
| gibljivimi plastičnimi cevmi premera 10 cm | m1 | 130 | 0
0
4.03 | Izdelava vodotesne kanalizacije iz cevi iz
polietilena, vgrajenih na peščeno
posteljico, premera 16 cm, v globini
do 1,0 m. Skupaj z dobavo, transportom,
vodotesnim spajanjem, priključki na
jaške in peščenim zasipom položene cevi
| do 20 cm nad temenom cevi. | m1 | 1 | 0
0
4.04 | Izdelava vodotesne kanalizacije iz cevi iz
polietilena, vgrajenih na peščeno
posteljico, premera 25 cm, v globini
do 1,0 m. Skupaj z dobavo, transportom,
vodotesnim spajanjem, priključki na
jaške in peščenim zasipom položene cevi
| do 20 cm nad temenom cevi. | m1 | 95 | 0
0
4.05 | Izdelava vodotesnega jaška iz polietilena,
krožnega prereza s premerom 50/43 cm,
globokega 1,5 do 2,0 m. Skupaj z dobavo,
transportom, vodotesnim spajanjem in
| priključki na cevi. | kos | 2 | 0
0
4.06 | Izdelava vodotesnega jaška iz polietilena,
krožnega prereza s premerom 50/43 cm,
globokega 2,0 do 2,5 m. Skupaj z dobavo,
transportom, vodotesnim spajanjem in
| priključki na cevi. | kos | 2 | 0
44 854
4.07 | Dobava in vgraditev rešetke iz dukt. litine
| z nosilnostjo 400 kN, s prerez. 400/400 mm | kos | 4 | 0
45 211
4.08 | Izdelava poševne vtočne ali iztočne
glave prepusta krožnega prereza iz
| cementnega betona s premerom do 40 cm | kos | 2 | 0
| SKUPAJ ODVODNJAVANJE |  |  | 0
5.00 | GRADBENA IN OBRTNIŠKA DELA
0
5.01 | Dobava in montaža mize s klopema z
medsebojno vpetim globinsko
impregniranim lesom, velikosti 1.9 x 1.5 m,
vključno s temelji in vsem potrebnim
| materialom za postavitev in pritrditev | kos | 4 | 0
0
5.02 | Dobava in montaža koša za smeti iz
fino obdelanega vroče galvaniziranega
jekla, s pepelnikom - 75 l, vključno s
temelji in vsem potrebnim materialom
| za postavitev in pritrditev | kos | 4 | 0
| SKUPAJ GRADBENA IN OBRTNIŠKA DELA |  |  | 0
6.00 | OPREMA
61 122
6.01 | Izdelava temelja iz cementnega betona
| C 12/15, globine 80 cm, premera 30 cm | kos | 6 | 0
61 217
6.02 | Dobava in vgraditev stebrička za
prometni znak iz vroče cinkane jeklene
| cevi s premerom 64 mm, dolge 3500 mm | kos | 4 | 0
61 725
6.03 | Dobava in pritrditev prometnega znaka,
podloga iz aluminijaste pločevine, znak z
modro in belo barvo-folijo 1.vrste,
| velikost 0,71 do 1,00 m2 | kos | 2 | 0
62 244
6.04 | Doplačilo za ročno izdelavo ostalih
označb na vozišču, posamezna
| površina označbe nad 1,5 m2 | m2 | 5 | 0
62 253
6.05 | Doplačilo za izdelavo prekinjenih
vzdolžnih označb na vozišču, širina
| črte 15 cm | m1 | 125 | 0
62 413
6.06 | Izdelava debeloslojne vzdolžne označbe
na vozišču z večkomponentno hladno
plastiko z vmešanimi drobci/kroglicami
stekla, vključno 200 g/m2 dodatnega
posipa z drobci stekla, strojno, debelina
| plasti 3 mm, širina črte 15 cm | m1 | 165 | 0
62 428
6.07 | Izdelava debeloslojne prečne in ostalih
označb na vozišču z večkomponentno
hladno plastiko z vmešanimi drobci/
kroglicami stekla, vključno 200 g/m2
dodatnega posipa z drobci stekla,strojno,
debelina plasti 3 mm, posamezna
| površina označbe nad 1,5 m2 | m2 | 5 | 0
0
6.08 | Dobava in vgraditev korenastega nastavka,
stebrička za postavitev prometnega znaka
(3313) v otok, iz vroče cinkane jeklene cevi
s premerom 76 mm, dolge 600mm
| vključno z vijaki M12 za pritrditev znaka | kos | 2 | 0
61 723
6.09 | Dobava in pritrditev prometnega
znaka, podloga iz aluminijaste
pločevine, znak z belo barvo-folijo
| RA3, velikost Ø100 x 600 mm | kos | 2 | 0
61 452
6.11 | Dobava in pritrditev trikotnega
prometnega znaka, podloga iz
aluminijaste pločevine, znak z
odsevno folijo RA2, dolžina
| stranice a = 900 mm | kos | 2 | 0
61 652
6.12 | Dobava in pritrditev okroglega
prometnega znaka, podloga iz
aluminijaste pločevine, znak z
odsevno folijo RA3, premera
| 600 mm | kos | 2 | 0
| SKUPAJ OPREMA |  |  | 0
7.00 | TUJE STORITVE
0
7.01 | Tlačni in vodotesni preizkus cevi
| s posnetkom s kamero in poročilom | m | 95 | 0
0
7.02 | Vodotesni preizkus jaškov | kos | 4 | 0
| SKUPAJ TUJE STORITVE |  |  | 0
REKAPITULACIJA
1.00 | PREDDELA |  |  | 4200
2.00 | ZEMELJSKA DELA IN TEMELJENJE |  |  | 0
3.00 | VOZIŠČNE KONSTRUKCIJE |  |  | 0
4.00 | ODVODNJAVANJE |  |  | 0
5.00 | GRADBENA IN OBRTNIŠKA DELA |  |  | 0
6.00 | OPREMA |  |  | 0
7.00 | TUJE STORITVE |  |  | 0
| SKUPAJ |  |  | 4200
| 22% DDV |  |  | 924
| SKUPAJ z DDV |  |  | 5124

## K3 Gramoznica od P110 do P121
PROJEKTANTSKI PREDRAČUN ZA ureditev glavne ceste G1-2 Slov. Bistrica-MP Središče ob Dravi
na odseku 0393 od km 1+156 do 7+370
za križišče K3 Gramoznica od P110 do P121 (od km 3+336 do 3+560)
1.00 | PREDDELA
11 121
1.01 | Obnova in zavarovanje zakoličbe osi
trase ostale javne ceste v
| ravninskem terenu | km | 0.3 | 0
11 221
1.02 | Postavitev in zavarovanje prečnega
profila ostale javne ceste v
| ravninskem terenu | kos | 14 | 0
12 141
1.03 | Odstranitev grmovja in dreves z
debli premera do 10 cm ter vej na
| gosto porasli površini - ročno | m2 | 325 | 0
12 151
1.04 | Posek in odstranitev drevesa z deblom
| premera 11 do 30 cm ter odstranitev vej | kos | 40 | 0
12 152
1.05 | Posek in odstranitev drevesa z deblom
| premera 31 do 50 cm ter odstranitev vej | kos | 10 | 0
12 163
1.06 | Odstranitev panja s premerom 11 do
30 cm z odvozom na deponijo na
| razdaljo do 1000 m | kos | 40 | 0
12 166
1.07 | Odstranitev panja s premerom 31 do
50 cm z odvozom na deponijo na
| razdaljo do 1000 m | kos | 10 | 0
12 211
1.08 | Demontaža prometnega znaka na enem
| podstavku | kos | 6 | 0
12 261
1.09 | Demontaža plastičnega smernika | kos | 16 | 0
12 322
1.10 | Porušitev in odstranitev asfaltne
| plasti v debelini 6 do 10 cm | m2 | 385 | 0
12 382
1.11 | Rezanje asfaltne plasti s talno
| diamantno žago, debele 6 do 10 cm | m1 | 170 | 0
12 372
1.12 | Rezkanje in odvoz asfaltne krovne
| plasti v debelini 4 do 7 cm | m2 | 1355 | 0
13 111
1.13 | Zavarovanje gradbišča v času gradnje z izbrano zaporo prometa vključno z izdelavo elaborata zapore ceste med gradnjo (npr. polovična zapora ter usmerjanje s semaforji)- postavitev in vzdrževanje zapore po potrjenem ceniku koncesionarja. Postavka je fiksirana in v fazi izbire izvajalca nespremenljiva za vse ponudnike.
Ocena trajanja 30 dni
| OPOMBA: ponudnik naj ceno za to postavko ohrani, obračun se vrši na podlagi računov koncesionarja potrjenega s strani nadzora | komplet |  | 6300
13 311
1.14 | Organizacija gradbišča – postavitev
| začasnih objektov | kos | 1 | 0
13 312
1.15 | Organizacija gradbišča –
| odstranitev začasnih objektov | kos | 1 | 0
| SKUPAJ PREDDELA |  |  | 6300
2.00 | ZEMELJSKA DELA IN TEMELJENJE
21 114
2.01 | Površinski izkop plodne zemljine –
| 1. kategorije – strojno z nakladanjem | m3 | 540 | 0
21 224
2.02 | Široki izkop slabo vezljive zemljine
| – 3. kategorije – strojno z nakladanjem | m3 | 2190 | 0
21 313
2.03 | Izkop slabo nosilne zemljine – 3. kategor.
za temelje, kanalske rove, prepuste, jaške
in drenaže, širine do 1,0 m in globine
| do 1,0 m – strojno, planiranje dna ročno | m3 | 6 | 0
0
2.04 | Dobava in vgraditev geotekstilije za
ločilno plast, natezna trdnost do nad 16
| do 18 kN/m2 (če t.t. koherentni materiali) | m2 | 1325 | 0
24 117
2.05 | Izdelava nasipa iz zrnate kamnine –
| 3. kategorije z dobavo iz kamnoloma | m3 | 1163 | 0
0
2.06 | Izdelava posteljice iz drobljenih
kamnitih zrn v debelini 30 cm (0/64 mm)
| (zrmzlinsko odporen kamniti material) | m3 | 725 | 0
0
2.07 | Izdelava glinastega naboja iz zaglinjenega
| grušča v jarkih v debelini 30 cm | m2 | 2725 | 0
24 214
2.08 | Zasip z zrnato kamnino – 3.
| kategorije - strojno | m3 | 2 | 0
24 612
2.09 | Ureditev planuma nasipa, zasipa, klina ali
| posteljice iz zrnate kamnine –3. kategorije | m2 | 1665 | 0
25 112
2.10 | Humuziranje brežine brez valjanja,
| v debelini do 15 cm - strojno | m2 | 2345 | 0
25 151
2.11 | Doplačilo za zatravitev s semenom | m2 | 2345 | 0
29 112
2.12 | Prevoz materiala na začasno deponijo | t | 595 | 0
29 116
2.13 | Prevoz materiala na trajno deponijo, vključno s plačilom takse za odlaganje | t | 3680 | 0
29 131
2.14 | Razprostiranje odvečne plodne
| zemljine – 1. kategorije | m3 | 190 | 0
29 133
2.15 | Razprostiranje odvečne vezljive
| zemljine – 3. kategorije | m3 | 1865 | 0
| SKUPAJ ZEMELJSKA DELA IN TEMELJENJE |  |  | 0
3.00 | VOZIŠČNE KONSTRUKCIJE
31 132
3.01 | Izdelava nevezane nosilne plasti
enakomerno zrnatega drobljenca iz
| kamnine v debelini do 30 cm | m3 | 535 | 0
31 336
3.02 | Izravnava asfaltne podlage z
bituminiziranim drobljencem
0/22 mm v debelini min 7 cm
| (AC 22 base B50/70, A2 (BZNP 22)) | t | 450 | 0
GPS
31 336
3.02 | Izdelava zgornje nosilne plasti
bituminiziranim drobljencem
0/22 mm v debelini min 7 cm
| (AC 22 base B50/70, A2 (BZNP 22)) | m2 | 451 | 0
GPS
31 343
3.03 | Izdelava zgornje nosilne plasti
bituminiziranega drobljenca
zrnavosti 0/22 mm v debelini 7 cm
| (AC 22 bin PmB45/80-50, A2 (BZNP 22)) | m2 | 2035 | 0
GPS
31 345
3.04 | Izdelava zgornje nosilne plasti
bituminiziranega drobljenca
zrnavosti 0/22 mm v debelini 9 cm
| (AC 22 base B50/70, A3 (BZNP 22)) | m2 | 525 | 0
JP665530
32 283
Izdelava obrabne in zaporne plasti
3.05 | bitumenskega betona BB 11s iz zmesi zrn
iz silikatnih kamnin in cestogradbenega
bitumna v debelini 40 mm
| (AC 11 surf PmB45/80-50, A2 (BB 11s)) | m2 | 2035 | 0
GPS
32 283
3.06 | Izdelava obrabne in zaporne plasti
bitumenskega betona BB 11s iz zmesi zrn
iz silikatnih kamnin in cestogradbenega
bitumna v debelini 40 mm
| (AC 11 surf B50/70, A3 (BB 11s)) | m2 | 525 | 0
JP665530
31 393
3.07 | Izdelava nosilnoobrabne plasti
bituminiziranega drobljenca
zrnavosti 0/16 mm v debelini 6 cm
| (AC 16 surf B70/100, A4 (BNOP 16)) | m2 | 100 | 0
priključki
32 491
Pobrizg z nestabilno kationsko
3.08 | bitumensko emulzijo do 0,30 kg/m2 | m2 | 1440 | 0
0
Čiščenje podlage obstoječega vozišča
3.09 | pred pobrizgom z emulzijo | m2 | 1440 | 0
0
Dobava in vgraditev predfabriciranega
3.10 | ACR 30306 robnika iz cementnega
| betona s prerezom 20/22 cm | m1 | 180 | 0
0
Premaz roba obstoječega asfalta z
3.11 | bitumensko emulzijo, pri stiku z
| novim asfaltom. | m1 | 170 | 0
36 133
Izdelava bankine iz drobljenca,
3.12 | široke do 1,00 m | m3 | 15 | 0
36 134
Izdelava bankine iz drobljenca,
3.13 | široke nad 1,00 m | m3 | 100 | 0
| SKUPAJ VOZIŠČNE KONSTRUKCIJE |  |  | 0
ODVODNJAVANJE
4.00
0
Izdelava vodotesne kanalizacije iz cevi iz
4.01 | polietilena, vgrajenih na peščeno
posteljico, premera 25 cm, v globini
do 1,0 m. Skupaj z dobavo, transportom,
vodotesnim spajanjem, priključki na
jaške in peščenim zasipom položene cevi
| do 20 cm nad temenom cevi. | m1 | 55 | 0
0
Izdelava vodotesnega jaška iz polietilena,
4.02 | krožnega prereza s premerom 50/43 cm,
globokega 1,0 do 1,5 m. Skupaj z dobavo,
transportom, vodotesnim spajanjem in
| priključki na cevi. | kos | 5 | 0
44 855
Dobava in vgraditev rešetke iz
4.03 | duktilne litine z nosilnostjo 400 kN,
| s prerezom 350/450 mm | kos | 5 | 0
45 211
Izdelava poševne vtočne ali iztočne
4.04 | glave prepusta krožnega prereza iz
| cementnega betona s premerom do 40 cm | kos | 2 | 0
| SKUPAJ ODVODNJAVANJE |  |  | 0
OPREMA
5.00
61 122
Izdelava temelja iz cementnega betona
5.01 | C 12/15, globine 80 cm, premera 30 cm | kos | 25 | 0
61 216
Dobava in vgraditev stebrička za
5.02 | prometni znak iz vroče cinkane jeklene
| cevi s premerom 64 mm, dolge 3000 mm | kos | 6 | 0
61 217
Dobava in vgraditev stebrička za
5.03 | prometni znak iz vroče cinkane jeklene
| cevi s premerom 64 mm, dolge 3500 mm | kos | 3 | 0
61 219
Dobava in vgraditev stebrička za
5.04 | prometni znak iz vroče cinkane jeklene
| cevi s premerom 64 mm, dolge 4500 mm | kos | 2 | 0
0
Dobava in vgraditev stebrička za
5.05 | prometni znak iz vroče cinkane jeklene
| cevi s premerom 89 mm, dolge 5500 mm | kos | 14 | 0
61 412
Dobava in pritrditev trikotnega prometn.
5.06 | znaka, podloga iz vroče cinkane jeklene
pločevine, znak z odsevno folijo RA1,
| dolžina stranice a = 900 mm | kos | 2 | 0
61 642
Dobava in pritrditev okroglega prometn.
5.07 | znaka, podloga iz aluminijaste pločevine,
znak z odsevno folijo RA1,
| premera 600 mm | kos | 2 | 0
61 643
Dobava in pritrditev okroglega prometn.
5.08 | znaka, podloga iz aluminijaste pločevine,
znak z odsevno folijo RA1,
| premera 900 mm | kos | 1 | 0
61 724
Dobava in pritrditev prometnega znaka,
5.09 | podloga iz aluminijaste pločevine, znak z
belo in črno barvo-folijoRA1,
| velikost od 0,41 do 0,70 m2 | kos | 2 | 0
61 728
Dobava in pritrditev prometnega znaka,
5.10 | podloga iz aluminijaste pločevine, znak z
rumeno in črno barvo-folijo RA1,
| velikost nad 4,00 m2 | m2 | 22 | 0
61 913
Prestavitev prometnega znaka s
5.11 | stranico / premerom 900 mm | kos | 2 | 0
61 921
Prestavitev stebrička s prometnim
5.12 | znakom s premerom 400 mm | kos | 1 | 0
61 922
Prestavitev stebrička s prometnim
5.13 | znakom s stranico / premerom 900 mm | kos | 2 | 0
62 121
Izdelava tankoslojne vzdolžne označbe
5.14 | na vozišču z enokomponentno belo
barvo, vključno 250 g/m2 posipa z drobci
/kroglicami stekla, strojno, debelina plasti
| suhe snovi 250 µm, širina črte 10 cm | m1 | 60 | 0
62 168
Izdelava tankoslojne prečne in ostalih
5.15 | označb na vozišču z enokomponentno
belo barvo, vključno 250 g/m2 posipa z
drobci / kroglicami stekla, strojno,
debelina plasti suhe snovi 250 µm,
| površina označbe nad 1,5 m2 | m2 | 10 | 0
62 244
Doplačilo za ročno izdelavo ostalih
5.16 | označb na vozišču, posamezna
| površina označbe nad 1,5 m2 | m2 | 55 | 0
62 253
Doplačilo za izdelavo prekinjenih
5.17 | vzdolžnih označb na vozišču, širina
| črte 15 cm | m1 | 70 | 0
62 413
Izdelava debeloslojne vzdolžne označbe
5.18 | na vozišču z večkomponentno hladno
plastiko z vmešanimi drobci/kroglicami
stekla, vključno 200 g/m2 dodatnega
posipa z drobci stekla, strojno, debelina
| plasti 3 mm, širina črte 15 cm | m1 | 930 | 0
62 428
Izdelava debeloslojne prečne in ostalih
5.19 | označb na vozišču z večkomponentno
hladno plastiko z vmešanimi drobci/
kroglicami stekla, vključno 200 g/m2
dodatnega posipa z drobci stekla, strojno,
debelina plasti 3 mm, posamezna
| površina označbe nad 1,5 m2 | m2 | 45 | 0
63 112
Dobava in postavitev plastičnega
5.20 | smernika z votlim prerezom, dolžina
| 1200 mm, z odsevnikom iz umetne snovi | kos | 10 | 0
0
Dobava in vgraditev korenastega nastavka,
5.21 | stebrička za postavitev prometnega znaka
(3313) v otok, iz vroče cinkane jeklene cevi
s premerom 76 mm, dolge 600mm
| vključno z vijaki M12 za pritrditev znaka | kos | 6 | 0
61 723
Dobava in pritrditev prometnega
5.22 | znaka, podloga iz aluminijaste
pločevine, znak z belo barvo-folijo
| RA3, velikost Ø100 x 600 mm | kos | 6 | 0
61 652
Dobava in pritrditev okroglega
5.23 | prometnega znaka, podloga iz
aluminijaste pločevine, znak z
odsevno folijo RA3, premera
| 600 mm | kos | 2 | 0
| SKUPAJ OPREMA |  |  | 0
TUJE STORITVE
6.00
0
6.01 | Tlačni in vodotesni preizkus cevi
| s posnetkom s kamero in poročilom | m | 95 | 0
0
| Vodotesni preizkus jaškov | kos | 4 | 0
6.02
| SKUPAJ TUJE STORITVE |  |  | 0
REKAPITULACIJA
| PREDDELA |  |  | 6300
1.00 | ZEMELJSKA DELA IN TEMELJENJE |  |  | 0
2.00 | VOZIŠČNE KONSTRUKCIJE |  |  | 0
3.00 | ODVODNJAVANJE |  |  | 0
4.00 | OPREMA |  |  | 0
5.00 | TUJE STORITVE |  |  | 0
6.00 | SKUPAJ |  |  | 6300
| 22% DDV |  |  | 1260
| SKUPAJ z DDV |  |  | 7560

## P121 do P161
PROJEKTANTSKI PREDRAČUN ZA ureditev glavne ceste G1-2 Slov. Bistrica-MP Središče ob Dravi
na odseku 0393 od km 1+156 do 7+370
od P121 do P161 (od km 3+560 do 4+355), segment 2-4
1.00 | PREDDELA
11 121
1.01 | Obnova in zavarovanje zakoličbe osi
trase ostale javne ceste v
| ravninskem terenu | km | 0.8 | 0
11 221
1.02 | Postavitev in zavarovanje prečnega
profila ostale javne ceste v
| ravninskem terenu | kos | 40 | 0
12 141
1.03 | Odstranitev grmovja in dreves z
debli premera do 10 cm ter vej na
| gosto porasli površini - ročno | m2 | 385 | 0
12 151
1.04 | Posek in odstranitev drevesa z deblom
| premera 11 do 30 cm ter odstranitev vej | kos | 20 | 0
12 152
1.05 | Posek in odstranitev drevesa z deblom
| premera 31 do 50 cm ter odstranitev vej | kos | 5 | 0
12 163
1.06 | Odstranitev panja s premerom 11 do
30 cm z odvozom na deponijo na
| razdaljo do 1000 m | kos | 20 | 0
12 166
1.07 | Odstranitev panja s premerom 31 do
50 cm z odvozom na deponijo na
| razdaljo do 1000 m | kos | 5 | 0
12 211
1.08 | Demontaža prometnega znaka na enem
| podstavku | kos | 4 | 0
12 261
1.09 | Demontaža plastičnega smernika | kos | 55 | 0
13 111
1.10 | Zavarovanje gradbišča v času gradnje z izbrano zaporo prometa vključno z izdelavo elaborata zapore ceste med gradnjo (npr. polovična zapora ter usmerjanje s semaforji)- postavitev in vzdrževanje zapore po potrjenem ceniku koncesionarja. Postavka je fiksirana in v fazi izbire izvajalca nespremenljiva za vse ponudnike.
Ocena trajanja 25 dni
| OPOMBA: ponudnik naj ceno za to postavko ohrani, obračun se vrši na podlagi računov koncesionarja potrjenega s strani nadzora | komplet |  | 5300
13 311
1.11 | Organizacija gradbišča – postavitev
| začasnih objektov | kos | 1 | 0
13 312
1.12 | Organizacija gradbišča –
| odstranitev začasnih objektov | kos | 1 | 0
12 372
1.13 | Rezkanje in odvoz asfaltne krovne
| plasti v debelini 4 do 7 cm | m2 | 2355 | 0
| SKUPAJ PREDDELA |  |  | 5300
2.00 | ZEMELJSKA DELA IN TEMELJENJE
21 114
2.01 | Površinski izkop plodne zemljine –
| 1. kategorije – strojno z nakladanjem | m3 | 745 | 0
21 224
2.02 | Široki izkop slabo vezljive zemljine
| – 3. kategorije – strojno z nakladanjem | m3 | 2005 | 0
22 112
2.03 | Ureditev planuma temeljnih tal
| vezljive zemljine – 3. kategorije | m2 | 790 | 0
24 117
2.04 | Izdelava nasipa iz zrnate kamnine –
| 3. kategorije z dobavo iz kamnoloma | m3 | 680 | 0
0
2.05 | Izdelava glinastega naboja iz zaglinjenega
| grušča v jarkih v debelini 30 cm | m2 | 4300 | 0
25 112
2.06 | Humuziranje brežine brez valjanja,
| v debelini do 15 cm - strojno | m2 | 4530 | 0
25 151
2.07 | Doplačilo za zatravitev s semenom | m2 | 4530 | 0
29 112
2.08 | Prevoz materiala na začasno deponijo | t | 1155 | 0
29 116
2.09 | Prevoz materiala na trajno deponijo, vključno s plačilom takse za odlaganje | t | 5720 | 0
29 131
2.10 | Razprostiranje odvečne plodne
| zemljine – 1. kategorije | m3 | 65 | 0
29 133
2.11 | Razprostiranje odvečne vezljive
| zemljine – 3. kategorije | m3 | 2005 | 0
| SKUPAJ ZEMELJSKA DELA IN TEMELJENJE |  |  | 0
3.00 | VOZIŠČNE KONSTRUKCIJE
31 132
3.01 | Izdelava nevezane nosilne plasti
enakomerno zrnatega drobljenca iz
| kamnine v debelini do 30 cm | m3 | 80 | 0
31 337
3.02 | Izravnava asfaltne podlage z
bituminiziranim drobljencem
0/22 mm v debelini 6 cm
| (AC 22 base B50/70, A2 (BZNP 22)) | t | 854 | 0
GPS segment 2
31 337
3.02 | Izravnava asfaltne podlage z
bituminiziranim drobljencem
0/22 mm v debelini 7 cm
| (AC 22 base B50/70, A2 (BZNP 22)) | t | 1110 | 0
GPS segment 3
3.04 | 31 343
Izdelava zgornje nosilne plasti
bituminiziranega drobljenca
zrnavosti 0/22 mm v debelini 7 cm
| (AC 22 bin PmB45/80-50, A2 (BZNP 22)) | m2 | 5655 | 0
GPS
3.05 | 31 393
Izdelava nosilnoobrabne plasti
bituminiziranega drobljenca
zrnavosti 0/16 mm v debelini 6 cm
| (AC 16 surf B70/100, A4 (BNOP 16)) | m2 | 100 | 0
priključki
3.06 | 32 283
Izdelava obrabne in zaporne plasti
bitumenskega betona BB 11s iz zmesi zrn
iz silikatnih kamnin in cestogradbenega
bitumna v debelini 40 mm
| (AC 11 surf PmB45/80-50, A2 (BB 11s)) | m2 | 5655 | 0
GPS
3.07 | 32 491
Pobrizg z nestabilno kationsko
| bitumensko emulzijo do 0,30 kg/m2 | m2 | 5655 | 0
3.08 | 0
Čiščenje podlage obstoječega vozišča
| pred pobrizgom z emulzijo | m2 | 5655 | 0
3.09 | 36 134
Izdelava bankine iz drobljenca,
| široke nad 1,00 m | m3 | 370 | 0
| SKUPAJ VOZIŠČNE KONSTRUKCIJE |  |  | 0
4.00
OPREMA
4.01 | 61 921
Prestavitev stebrička s prometnim
| znakom s premerom 400 mm | kos | 1 | 0
4.02 | 61 923
Prestavitev stebrička s prometnim
| znakom s stranico / premerom 900 mm | kos | 3 | 0
4.03 | 62 123
Izdelava tankoslojne vzdolžne označbe
na vozišču z enokomponentno belo
barvo, vključno 250 g/m2 posipa z drobci
/kroglicami stekla, strojno, debelina plasti
| suhe snovi 250 µm, širina črte 15 cm | m1 | 2355 | 0
4.04 | 62 253
Doplačilo za izdelavo prekinjenih
vzdolžnih označb na vozišču, širina
| črte 15 cm | m1 | 835 | 0
4.05 | 63 112
Dobava in postavitev plastičnega
smernika z votlim prerezom, dolžina
| 1200 mm, z odsevnikom iz umetne snovi | kos | 36 | 0
| SKUPAJ OPREMA |  |  | 0
REKAPITULACIJA
1.00
| PREDDELA |  |  | 5300
2.00
| ZEMELJSKA DELA IN TEMELJENJE |  |  | 0
3.00
| VOZIŠČNE KONSTRUKCIJE |  |  | 0
4.00
| OPREMA |  |  | 0
| SKUPAJ |  |  | 5300
| 22% DDV |  |  | 1166
| SKUPAJ z DDV |  |  | 6466

## Počivališče P2 od P157 do P165
PROJEKTANTSKI PREDRAČUN ZA ureditev glavne ceste G1-2 Slov. Bistrica-MP Središče ob Dravi
na odseku 0393 od km 1+156 do 7+370
za počivališče P2 od P157 do P165 (od km 4+273 do 4+436)
1.00 | PREDDELA
11 221
1.01 | Postavitev in zavarovanje prečnega
| profila ostale javne ceste v ravnin. terenu | kos | 8 | 0
12 141
1.02 | Odstranitev grmovja in dreves z
debli premera do 10 cm ter vej na
| gosto porasli površini - ročno | m2 | 800 | 0
12 151
1.03 | Posek in odstranitev drevesa z deblom
| premera 11 do 30 cm ter odstranitev vej | kos | 45 | 0
12 152
1.04 | Posek in odstranitev drevesa z deblom
| premera 31 do 50 cm ter odstranitev vej | kos | 1 | 0
12 163
1.05 | Odstranitev panja s premerom 11 do
30 cm z odvozom na deponijo na
| razdaljo do 1000 m | kos | 45 | 0
12 166
1.06 | Odstranitev panja s premerom 31 do
50 cm z odvozom na deponijo na
| razdaljo do 1000 m | kos | 11 | 0
13 111
1.07 | Zavarovanje gradbišča v času gradnje z izbrano zaporo prometa vključno z izdelavo elaborata zapore ceste med gradnjo (npr. polovična zapora ter usmerjanje s semaforji)- postavitev in vzdrževanje zapore po potrjenem ceniku koncesionarja. Postavka je fiksirana in v fazi izbire izvajalca nespremenljiva za vse ponudnike.
Ocena trajanja 20 dni
| OPOMBA: ponudnik naj ceno za to postavko ohrani, obračun se vrši na podlagi računov koncesionarja potrjenega s strani nadzora | komplet |  | 4300
| SKUPAJ PREDDELA |  |  | 4300
2.00 | ZEMELJSKA DELA IN TEMELJENJE
21 114
2.01 | Površinski izkop plodne zemljine –
| 1. kategorije – strojno z nakladanjem | m3 | 270 | 0
21 224
2.02 | Široki izkop slabo vezljive zemljine
| – 3. kategorije – strojno z nakladanjem | m3 | 330 | 0
21 313
2.03 | Izkop slabo nosilne zemljine – 3. kategor.
za temelje, kanalske rove, prepuste, jaške
in drenaže, širine do 1,0 m in globine
| do 1,0 m – strojno, planiranje dna ročno | m3 | 20 | 0
22 112
2.04 | Ureditev planuma temeljnih tal
| vezljive zemljine – 3. kategorije | m2 | 635 | 0
23 314
2.05 | Dobava in vgraditev geotekstilije za
ločilno plast (po načrtu), natezna trdnost
| do nad 16 do 18 kN/m2 | m2 | 950 | 0
24 117
2.06 | Izdelava nasipa iz zrnate kamnine –
| 3. kategorije z dobavo iz kamnoloma | m3 | 3730 | 0
0
2.07 | Izdelava posteljice iz drobljenih
kamnitih zrn v debelini 30 cm (0/64 mm)
| (zrmzlinsko odporen kamniti material) | m2 | 950 | 0
24 214
2.08 | Zasip z zrnato kamnino – 3. kat. - strojno | m3 | 15 | 0
24 612
2.09 | Ureditev planuma nasipa, zasipa, klina ali
| posteljice iz zrnate kamnine –3. kategorije | m2 | 950 | 0
25 112
2.10 | Humuziranje brežine brez valjanja,
| v debelini do 15 cm - strojno | m2 | 495 | 0
25 151
2.11 | Doplačilo za zatravitev s semenom | m2 | 495 | 0
29 112
2.12 | Prevoz materiala na začasno deponijo | t | 125 | 0
29 116
2.13 | Prevoz materiala na trajno deponijo, vključno s plačilom takse za odlaganje | t | 935 | 0
29 131
2.14 | Razprostiranje odvečne plodne
| zemljine – 1. kategorije | m3 | 195 | 0
29 133
2.15 | Razprostiranje odvečne vezljive
| zemljine – 3. kategorije | m3 | 335 | 0
| SKUPAJ ZEMELJSKA DELA IN TEMELJENJE |  |  | 0
3.00 | VOZIŠČNE KONSTRUKCIJE
31 132
3.01 | Izdelava nevezane nosilne plasti
enakomerno zrnatega drobljenca iz
| kamnine v debelini do 30 cm | m3 | 350 | 0
31 343
3.02 | Izdelava zgornje nosilne plasti
bituminiziranega drobljenca
zrnavosti 0/22 mm v debelini 7 cm
| (AC 22 bin PmB45/80-50, A2 (BZNP 22)) | m2 | 530 | 0
32 283
3.03 | Izdelava obrabne in zaporne plasti
bitumenskega betona BB 11s iz zmesi zrn
iz silikatnih kamnin in cestogradbenega
bitumna v debelini 40 mm
| (AC 11 surf PmB45/80-50, A2 (BB 11s)) | m2 | 530 | 0
0
3.04 | Izdelava obrabne plasti iz tlakovcev iz
peskanega naravnega kamna velikosti
30 cm/30 cm/7 cm, na peščeno podlago v
| debelini 3 cm, stiki zaliti cementno malto | m2 | 265 | 0
35 214
3.05 | Dobava in vgraditev predfabriciranega
dvignjenega robnika iz cementnega
| betona s prerezom 15/25 cm | m1 | 185 | 0
35 231
3.06 | Dobava in vgraditev predfabriciranega
pogreznjenega robnika iz cementnega
| betona s prerezom 5/25 cm | m1 | 105 | 0
35 235
3.07 | Dobava in vgraditev predfabriciranega
pogreznjenega robnika iz cementnega
| betona s prerezom 15/25 cm | m1 | 20 | 0
0
3.08 | Dobava in vgraditev predfabriciranega
monolitnega linijskega požiralnika in
robnika iz polimernega betona svetle
širine 100 mm, gradbene višine 480 mm,
| zunanje širine 150 mm in dolžine 500 mm | kos | 33 | 0
0
3.09 | Dobava in vgraditev predfabriciranega
monolitnega linijskega požiralnika in
robnika iz polimernega betona svetle
širine 100 mm, gradbene višine 480 mm,
zunanje širine 150 mm in dolžine 500 mm
- revizijski element z litoželezno rešetko
| D 400 kN | kos | 2 | 0
0
3.10 | Dobava in vgraditev predfabricirane
zaključne čelne stene z iztokom DN 160
(levo) in tesnilom za monolitni linijski
požiralnik in robnik, debeline 50 mm,
gradbene višine 480 mm in zunanje širine
| 150 mm | kos | 1 | 0
0
3.11 | Dobava in vgraditev predfabricirane
zaključne čelne stene z iztokom DN 160
(desno) in tesnilom za monolitni linijski
požiralnik in robnik, debeline 50 mm,
gradbene višine 480 mm in zunanje širine
| 150 mm | kos | 1 | 0
0
3.12 | Premaz roba obstoječega asfalta z
bitumensko emulzijo, pri stiku z
| novim asfaltom. | m1 | 165 | 0
| SKUPAJ VOZIŠČNE KONSTRUKCIJE |  |  | 0
4.00 | ODVODNJAVANJE
0
4.01 | Zavarovanje dna kadunjastega jarka s
plastjo bitumenskega betona, debelo
4 cm, in plastema bituminiziranega
| drobljenca,debeli 7 in 9 cm,širokega 50cm | m1 | 100 | 0
0
4.02 | Izdelava vodotesne kanalizacije iz cevi iz
polietilena, vgrajenih na peščeno
posteljico, premera 16 cm, v globini
do 1,0 m. Skupaj z dobavo, transportom,
vodotesnim spajanjem, priključki na
jaške in peščenim zasipom položene cevi
| do 20 cm nad temenom cevi. | m1 | 1 | 0
0
4.03 | Izdelava vodotesne kanalizacije iz cevi iz
polietilena, vgrajenih na peščeno
posteljico, premera 25 cm, v globini
do 1,0 m. Skupaj z dobavo, transportom,
vodotesnim spajanjem, priključki na
jaške in peščenim zasipom položene cevi
| do 20 cm nad temenom cevi. | m1 | 95 | 0
0
4.04 | Izdelava vodotesnega jaška iz polietilena,
krožnega prereza s premerom 50/43 cm,
globokega 1,5 do 2,0 m. Skupaj z dobavo,
transportom, vodotesnim spajanjem in
| priključki na cevi. | kos | 5 | 0
44 826
4.05 | Dobava in vgraditev rešetke iz dukt. litine
| z nosilnostjo 50 kN, s prerez. 350/450 mm | kos | 5 | 0
45 211
4.06 | Izdelava poševne vtočne ali iztočne
glave prepusta krožnega prereza iz
| cementnega betona s premerom do 40 cm | kos | 2 | 0
| SKUPAJ ODVODNJAVANJE |  |  | 0
5.00 | GRADBENA IN OBRTNIŠKA DELA
0
5.01 | Dobava in montaža mize s klopema z
medsebojno vpetim globinsko
impregniranim lesom, velikosti 1.9 x 1.5 m,
vključno s temelji in vsem potrebnim
| materialom za postavitev in pritrditev | kos | 4 | 0
0
5.02 | Dobava in montaža koša za smeti iz
fino obdelanega vroče galvaniziranega
jekla, s pepelnikom - 75 l, vključno s
temelji in vsem potrebnim materialom
| za postavitev in pritrditev | kos | 4 | 0
| SKUPAJ GRADBENA IN OBRTNIŠKA DELA |  |  | 0
6.00 | OPREMA
61 122
6.01 | Izdelava temelja iz cementnega betona
| C 12/15, globine 80 cm, premera 30 cm | kos | 6 | 0
61 217
6.02 | Dobava in vgraditev stebrička za
prometni znak iz vroče cinkane jeklene
| cevi s premerom 64 mm, dolge 3500 mm | kos | 4 | 0
61 725
6.03 | Dobava in pritrditev prometnega znaka,
podloga iz aluminijaste pločevine, znak z
modro in belo barvo-folijo 1.vrste,
| velikost 0,71 do 1,00 m2 | kos | 2 | 0
62 244
6.04 | Doplačilo za ročno izdelavo ostalih
označb na vozišču, posamezna
| površina označbe nad 1,5 m2 | m2 | 5 | 0
62 253
6.05 | Doplačilo za izdelavo prekinjenih
vzdolžnih označb na vozišču, širina
| črte 15 cm | m1 | 125 | 0
62 428
6.06 | Izdelava debeloslojne prečne in ostalih
označb na vozišču z večkomponentno
hladno plastiko z vmešanimi drobci/
kroglicami stekla, vključno 200 g/m2
dodatnega posipa z drobci stekla,strojno,
debelina plasti 3 mm, posamezna
| površina označbe nad 1,5 m2 | m2 | 5 | 0
0
6.08 | Dobava in vgraditev korenastega nastavka,
stebrička za postavitev prometnega znaka
(3313) v otok, iz vroče cinkane jeklene cevi
s premerom 76 mm, dolge 600mm
| vključno z vijaki M12 za pritrditev znaka | kos | 2 | 0
61 723
6.09 | Dobava in pritrditev prometnega
znaka, podloga iz aluminijaste
pločevine, znak z belo barvo-folijo
| RA3, velikost Ø100 x 600 mm | kos | 2 | 0
61 452
6.10 | Dobava in pritrditev trikotnega
prometnega znaka, podloga iz
aluminijaste pločevine, znak z
odsevno folijo RA2, dolžina
| stranice a = 900 mm | kos | 2 | 0
61 652
6.11 | Dobava in pritrditev okroglega
prometnega znaka, podloga iz
aluminijaste pločevine, znak z
odsevno folijo RA2, premera
| 600 mm | kos | 2 | 0
| SKUPAJ OPREMA |  |  | 0
7.00 | TUJE STORITVE
0
7.01 | Tlačni in vodotesni preizkus cevi
| s posnetkom s kamero in poročilom | m | 95 | 0
0
7.02 | Vodotesni preizkus jaškov | kos | 5 | 0
| SKUPAJ TUJE STORITVE |  |  | 0
REKAPITULACIJA
1.00 | PREDDELA |  |  | 4300
2.00 | ZEMELJSKA DELA IN TEMELJENJE |  |  | 0
3.00 | VOZIŠČNE KONSTRUKCIJE |  |  | 0
4.00 | ODVODNJAVANJE |  |  | 0
5.00 | GRADBENA IN OBRTNIŠKA DELA |  |  | 0
6.00 | OPREMA |  |  | 0
7.00 | TUJE STORITVE |  |  | 0
| SKUPAJ |  |  | 4300
| 22% DDV |  |  | 946
| SKUPAJ z DDV |  |  | 5246

## P161 do P197
PROJEKTANTSKI PREDRAČUN ZA ureditev glavne ceste G1-2 Slov. Bistrica-MP Središče ob Dravi
na odseku 0393 od km 1+156 do 7+370
od P161 do P197 (od km 4+355 do 5+070) segment 4-5
1.00 | PREDDELA
11 121
1.01 | Obnova in zavarovanje zakoličbe osi
trase ostale javne ceste v
| ravninskem terenu | km | 0.72 | 0
11 221
1.02 | Postavitev in zavarovanje prečnega
profila ostale javne ceste v
| ravninskem terenu | kos | 37 | 0
12 141
1.03 | Odstranitev grmovja in dreves z
debli premera do 10 cm ter vej na
| gosto porasli površini - ročno | m2 | 415 | 0
12 151
1.04 | Posek in odstranitev drevesa z deblom
| premera 11 do 30 cm ter odstranitev vej | kos | 20 | 0
12 152
1.05 | Posek in odstranitev drevesa z deblom
| premera 31 do 50 cm ter odstranitev vej | kos | 5 | 0
12 163
1.06 | Odstranitev panja s premerom 11 do
30 cm z odvozom na deponijo na
| razdaljo do 1000 m | kos | 20 | 0
12 166
1.07 | Odstranitev panja s premerom 31 do
50 cm z odvozom na deponijo na
| razdaljo do 1000 m | kos | 5 | 0
12 211
1.08 | Demontaža prometnega znaka na enem
| podstavku | kos | 2 | 0
12 261
1.09 | Demontaža plastičnega smernika | kos | 67 | 0
12 411
1.10 | Porušitev in odstranitev prepusta
| iz cevi s premerom do 60 cm | m1 | 12 | 0
12 435
1.11 | Porušitev in odstranitev glave
| prepusta s premerom do 60 cm | kos | 6 | 0
13 111
1.12 | Zavarovanje gradbišča v času gradnje z izbrano zaporo prometa vključno z izdelavo elaborata zapore ceste med gradnjo (npr. polovična zapora ter usmerjanje s semaforji)- postavitev in vzdrževanje zapore po potrjenem ceniku koncesionarja. Postavka je fiksirana in v fazi izbire izvajalca nespremenljiva za vse ponudnike.
Ocena trajanja 25 dni
| OPOMBA: ponudnik naj ceno za to postavko ohrani, obračun se vrši na podlagi računov koncesionarja potrjenega s strani nadzora | komplet |  | 5300
13 311
1.13 | Organizacija gradbišča – postavitev
| začasnih objektov | kos | 1 | 0
13 312
1.14 | Organizacija gradbišča –
| odstranitev začasnih objektov | kos | 1 | 0
12 372
1.15 | Rezkanje in odvoz asfaltne krovne
| plasti v debelini 4 do 7 cm | m2 | 2490 | 0
| SKUPAJ PREDDELA |  |  | 5300
2.00 | ZEMELJSKA DELA IN TEMELJENJE
21 114
2.01 | Površinski izkop plodne zemljine –
| 1. kategorije – strojno z nakladanjem | m3 | 860 | 0
21 224
2.02 | Široki izkop slabo vezljive zemljine
| – 3. kategorije – strojno z nakladanjem | m3 | 2480 | 0
22 112
2.03 | Ureditev planuma temeljnih tal
| vezljive zemljine – 3. kategorije | m2 | 525 | 0
24 117
2.04 | Izdelava nasipa iz zrnate kamnine –
| 3. kategorije z dobavo iz kamnoloma | m3 | 550 | 0
0
2.05 | Izdelava glinastega naboja iz zaglinjenega
| grušča v jarkih v debelini 30 cm | m2 | 4635 | 0
25 112
2.06 | Humuziranje brežine brez valjanja,
| v debelini do 15 cm - strojno | m2 | 5320 | 0
25 151
2.07 | Doplačilo za zatravitev s semenom | m2 | 5320 | 0
29 112
2.08 | Prevoz materiala na začasno deponijo | t | 1360 | 0
29 116
2.09 | Prevoz materiala na trajno deponijo, vključno s plačilom takse za odlaganje | t | 6565 | 0
29 131
2.10 | Razprostiranje odvečne plodne
| zemljine – 1. kategorije | m3 | 60 | 0
29 133
2.11 | Razprostiranje odvečne vezljive
| zemljine – 3. kategorije | m3 | 2480 | 0
| SKUPAJ ZEMELJSKA DELA IN TEMELJENJE |  |  | 0
3.00 | VOZIŠČNE KONSTRUKCIJE
31 132
3.01 | Izdelava nevezane nosilne plasti
enakomerno zrnatega drobljenca iz
| kamnine v debelini do 30 cm | m3 | 90 | 0
31 336
3.02 | Izravnava asfaltne podlage z
bituminiziranim drobljencem
0/22 mm v debelini min 7 cm
| (AC 22 base B50/70, A2 (BZNP 22)) | t | 1174 | 0
GPS
3.03 | 31 343
Izdelava zgornje nosilne plasti
bituminiziranega drobljenca
zrnavosti 0/22 mm v debelini 7 cm
| (AC 22 bin PmB45/80-50, A2 (BZNP 22)) | m2 | 5336 | 0
GPS
3.04 | 31 393
Izdelava nosilnoobrabne plasti
bituminiziranega drobljenca
zrnavosti 0/16 mm v debelini 6 cm
| (AC 16 surf B70/100, A4 (BNOP 16)) | m2 | 115 | 0
priključki
3.05 | 32 283
Izdelava obrabne in zaporne plasti
bitumenskega betona BB 11s iz zmesi zrn
iz silikatnih kamnin in cestogradbenega
bitumna v debelini 40 mm
| (AC 11 surf PmB45/80, A2 (BB 11s)) | m2 | 5336 | 0
GPS
3.06 | 32 491
Pobrizg z nestabilno kationsko
| bitumensko emulzijo do 0,30 kg/m2 | m2 | 5336 | 0
3.07 | 0
Čiščenje podlage obstoječega vozišča
| pred pobrizgom z emulzijo | m2 | 5336 | 0
3.08 | 36 134
Izdelava bankine iz drobljenca,
| široke nad 1,00 m | m3 | 405 | 0
| SKUPAJ VOZIŠČNE KONSTRUKCIJE |  |  | 0
4.00
OPREMA
4.01 | 61 921
Prestavitev stebrička s prometnim
| znakom s premerom 400 mm | kos | 2 | 0
4.02 | 62 123
Izdelava tankoslojne vzdolžne označbe
na vozišču z enokomponentno belo
barvo, vključno 250 g/m2 posipa z drobci
/kroglicami stekla, strojno, debelina plasti
| suhe snovi 250 µm, širina črte 15 cm | m1 | 2500 | 0
4.03 | 62 253
Doplačilo za izdelavo prekinj. vzdolžnih
| označb na vozišču, širina črte 15 cm | m1 | 910 | 0
4.04 | 63 112
Dobava in postavitev plastičnega
smernika z votlim prerezom, dolžina
| 1200 mm, z odsevnikom iz umetne snovi | kos | 40 | 0
| SKUPAJ OPREMA |  |  | 0
REKAPITULACIJA
1.00
| PREDDELA |  |  | 5300
2.00
| ZEMELJSKA DELA IN TEMELJENJE |  |  | 0
3.00
| VOZIŠČNE KONSTRUKCIJE |  |  | 0
4.00
| OPREMA |  |  | 0
| SKUPAJ |  |  | 5300
| 22% DDV |  |  | 1166
| SKUPAJ z DDV |  |  | 6466

## P208 do P251
PROJEKTANTSKI PREDRAČUN ZA ureditev glavne ceste G1-2 Slov. Bistrica-MP Središče ob Dravi
na odseku 0393 od km 1+156 do 7+370
od P208 do P251 (od km 5+287 do 6+118) segment 5 - 6
1.00 | PREDDELA
11 121
1.01 | Obnova in zavarovanje zakoličbe osi
| trase ostale javne ceste v ravnin. terenu | km | 0.97 | 0
11 221
1.02 | Postavitev in zavarovanje prečnega
| profila ostale javne ceste v ravnin. terenu | kos | 49 | 0
12 211
1.03 | Demontaža prometnega znaka na enem
| podstavku | kos | 2 | 0
12 261
1.04 | Demontaža plastičnega smernika | kos | 78 | 0
13 111
1.05 | Zavarovanje gradbišča v času gradnje z izbrano zaporo prometa vključno z izdelavo elaborata zapore ceste med gradnjo (npr. polovična zapora ter usmerjanje s semaforji)- postavitev in vzdrževanje zapore po potrjenem ceniku koncesionarja. Postavka je fiksirana in v fazi izbire izvajalca nespremenljiva za vse ponudnike.
Ocena trajanja 30 dni
| OPOMBA: ponudnik naj ceno za to postavko ohrani, obračun se vrši na podlagi računov koncesionarja potrjenega s strani nadzora | komplet |  | 6300
13 311
1.06 | Organizacija gradbišča – postavitev
| začasnih objektov | kos | 1 | 0
13 312
1.07 | Organizacija gradbišča –
| odstranitev začasnih objektov | kos | 1 | 0
0
1.08 | Čiščenje obstoječih prepustov | m1 | 10 | 0
12 372
1.09 | Rezkanje in odvoz asfaltne krovne
| plasti v debelini 4 do 7 cm | m2 | 2425 | 0
| SKUPAJ PREDDELA |  |  | 6300
2.00 | ZEMELJSKA DELA IN TEMELJENJE
21 114
2.01 | Površinski izkop plodne zemljine –
| 1. kategorije – strojno z nakladanjem | m3 | 280 | 0
21 224
2.02 | Široki izkop slabo vezljive zemljine
| – 3. kategorije – strojno z nakladanjem | m3 | 985 | 0
21 313
2.03 | Izkop slabo nosilne zemljine – 3. kategor.
za temelje, kanalske rove, prepuste, jaške
in drenaže, širine do 1,0 m in globine
| do 1,0 m – strojno, planiranje dna ročno | m3 | 775 | 0
22 112
2.04 | Ureditev planuma temeljnih tal
| vezljive zemljine – 3. kategorije | m2 | 2420 | 0
0
2.05 | Dobava in vgraditev geotekstilije za
ločilno plast, natezna trdnost do nad 16
| do 18 kN/m2 (če t.t. koherentni materiali) | m2 | 480 | 0
24 117
2.06 | Izdelava nasipa iz zrnate kamnine –
| 3. kategorije z dobavo iz kamnoloma | m3 | 1335 | 0
24 214
2.09 | Zasip z zrnato kamnino – 3.
| kategorije - strojno | m3 | 545 | 0
24 612
2.10 | Ureditev planuma nasipa, zasipa, klina ali
| posteljice iz zrnate kamnine –3. kategorije | m2 | 480 | 0
25 112
2.11 | Humuziranje brežine brez valjanja,
| v debelini do 15 cm - strojno | m2 | 2220 | 0
25 151
2.12 | Doplačilo za zatravitev s semenom | m2 | 2420 | 0
29 116
2.13 | Prevoz materiala na trajno deponijo, vključno s plačilom takse za odlaganje | t | 2005 | 0
29 133
2.14 | Razprostiranje odvečne vezljive
| zemljine – 3. kategorije | m3 | 985 | 0
| SKUPAJ ZEMELJSKA DELA IN TEMELJENJE |  |  | 0
3.00 | VOZIŠČNE KONSTRUKCIJE
31 132
3.01 | Izdelava nevezane nosilne plasti
enakomerno zrnatega drobljenca iz
| kamnine v debelini do 30 cm | m3 | 190 | 0
31 337
3.02 | Izravnava asfaltne podlage z
bituminiziranim drobljencem
0/22 mm v debelini min 6 cm
| (AC 22 base B50/70, A2 (BZNP 22)) | t | 1435 | 0
GPS segment 6
31 337
3.02 | Izravnava asfaltne podlage z
bituminiziranim drobljencem
0/22 mm v debelini min 7 cm
| (AC 22 base B50/70, A2 (BZNP 22)) | t | 1865 | 0
GPS segment 5
31 343
3.04 | Izdelava zgornje nosilne plasti
bituminiziranega drobljenca
zrnavosti 0/22 mm v debelini 7 cm
| (AC 22 bin PmB45/80-50, A2 (BZNP 22)) | m2 | 2405 | 0
GPS segment 5
31 393
3.05 | Izdelava nosilnoobrabne plasti
bituminiziranega drobljenca
zrnavosti 0/16 mm v debelini 6 cm
| (AC 16 surf B70/100, A4 (BNOP 16)) | m2 | 70 | 0
priključki
32 283
3.06 | Izdelava obrabne in zaporne plasti
bitumenskega betona BB 11s iz zmesi zrn
iz silikatnih kamnin in cestogradbenega
bitumna v debelini 40 mm
| (AC 11 surf PmB45/80, A2 (BB 11s)) | m2 | 6216 | 0
GPS
32 491
3.07 | Pobrizg z nestabilno kationsko
| bitumensko emulzijo do 0,30 kg/m2 | m2 | 6216 | 0
0
3.08 | Čiščenje podlage obstoječega vozišča
| pred pobrizgom z emulzijo | m2 | 6216 | 0
35 214
3.09 | Dobava in vgraditev predfabriciranega
dvignjenega robnika iz cementnega
| betona s prerezom 15/25 cm | m1 | 985 | 0
35 235
3.10 | Dobava in vgraditev predfabriciranega
pogreznjenega robnika iz cementnega
| betona s prerezom 15/25 cm | m1 | 45 | 0
0
3.11 | Premaz roba obstoječega asfalta. z
bitumensko emulzijo, pri stiku z
| novim asfaltom. | m1 | 165 | 0
36 134
3.12 | Izdelava bankine iz drobljenca,
| široke nad 1,00 m | m3 | 230 | 0
| SKUPAJ VOZIŠČNE KONSTRUKCIJE |  |  | 0
4.00 | ODVODNJAVANJE
41 332
4.01 | Izdelava koritnice iz bitumenskega
betona, debeline 5 cm, na podložni plasti
iz zmesi zrn drobljenca, debeli 20 cm, ob
že zgrajenem robniku iz cementnega
| betona, široke 75 cm | m1 | 990 | 0
0
4.02 | Izdelava vodotesne kanalizacije iz cevi iz
polietilena, vgrajenih na peščeno
posteljico, premera 16 cm, v globini
do 1,0 m. Skupaj z dobavo, transportom,
vodotesnim spajanjem, priključki na
jaške in peščenim zasipom položene cevi
| do 20 cm nad temenom cevi. | m1 | 65 | 0
0
4.03 | Izdelava vodotesne kanalizacije iz cevi iz
polietilena, vgrajenih na peščeno
posteljico, premera 31.5 cm, v globini
do 1,0 m. Skupaj z dobavo, transportom,
vodotesnim spajanjem, priključki na
jaške in peščenim zasipom položene cevi
| do 20 cm nad temenom cevi. | m1 | 395 | 0
0
4.04 | Izdelava vodotesne kanalizacije iz cevi iz
polietilena, vgrajenih na peščeno
posteljico, premera 40 cm, v globini
do 1,0 m. Skupaj z dobavo, transportom,
vodotesnim spajanjem, priključki na
jaške in peščenim zasipom položene cevi
| do 20 cm nad temenom cevi. | m1 | 345 | 0
0
4.05 | Izdelava vodotesne kanalizacije iz cevi iz
polietilena, vgrajenih na peščeno
posteljico, premera 50 cm, v globini
do 1,0 m. Skupaj z dobavo, transportom,
vodotesnim spajanjem, priključki na
jaške in peščenim zasipom položene cevi
| do 20 cm nad temenom cevi. | m1 | 245 | 0
0
4.06 | Izdelava vodotesnega jaška iz polietilena,
krožnega prereza s premerom 50/43 cm,
globokega 1,0 do 1,5 m. Skupaj z dobavo,
transportom, vodotesnim spajanjem in
| priključki na cevi. | kos | 44 | 0
0
4.07 | Izdelava vodotesnega jaška iz polietilena,
krožnega prereza s premerom 100/85 cm,
globokega 1,0 do 1,5 m. Skupaj z dobavo,
transportom, vodotesnim spajanjem in
| priključki na cevi. | kos | 8 | 0
0
4.08 | Izdelava vodotesnega jaška iz polietilena,
krožnega prereza s premerom 100/85 cm,
globokega 1,5 do 2,0 m. Skupaj z dobavo,
transportom, vodotesnim spajanjem in
| priključki na cevi. | kos | 9 | 0
0
4.09 | Izdelava vodotesnega jaška iz polietilena,
krožnega prereza s premerom 100/85 cm,
globokega 2,0 do 2,5 m. Skupaj z dobavo,
transportom, vodotesnim spajanjem in
| priključki na cevi. | kos | 1 | 0
0
4.10 | Izdelava vodotesnega jaška iz polietilena,
krožnega prereza s premerom 100/85 cm,
globokega nad 2,5 m. Skupaj z dobavo,
transportom, vodotesnim spajanjem in
| priključki na cevi. | kos | 4 | 0
44 855
4.11 | Dobava in vgraditev rešetke iz
duktilne litine z nosilnostjo 400 kN,
| s prerezom 350/450 mm | kos | 44 | 0
0
4.12 | Dobava in vgraditev vodotesnega
pokrova iz duktilne litine z nosilnostjo
15 kN, krožnega prereza s premerom
| 800 mm, z možnostjo zaklepanja | kos | 22 | 0
| SKUPAJ ODVODNJAVANJE |  |  | 0
5.00 | OPREMA
61 921
5.01 | Prestavitev stebrička s prometnim
| znakom s premerom 400 mm | kos | 2 | 0
62 123
5.02 | Izdelava tankoslojne vzdolžne označbe
na vozišču z enokomponentno belo
barvo, vključno 250 g/m2 posipa z drobci
/kroglicami stekla, strojno, debelina plasti
| suhe snovi 250 µm, širina črte 15 cm | m1 | 2895 | 0
62 253
5.03 | Doplačilo za izdelavo prekinjenih
vzdolžnih označb na vozišču, širina
| črte 15 cm | m1 | 1000 | 0
63 112
5.04 | Dobava in postavitev plastičnega
smernika z votlim prerezom, dolžina
| 1200 mm, z odsevnikom iz umetne snovi | kos | 40 | 0
| SKUPAJ OPREMA |  |  | 0
6.00 | TUJE STORITVE
0
6.01 | Tlačni in vodotesni preizkus cevi
| s posnetkom s kamero in poročilom | m | 1050 | 0
0
6.02 | Vodotesni preizkus jaškov | kos | 66 | 0
| SKUPAJ TUJE STORITVE |  |  | 0
REKAPITULACIJA
1.00 | PREDDELA |  |  | 6300
2.00 | ZEMELJSKA DELA IN TEMELJENJE |  |  | 0
3.00 | VOZIŠČNE KONSTRUKCIJE |  |  | 0
4.00 | ODVODNJAVANJE |  |  | 0
5.00 | OPREMA |  |  | 0
6.00 | TUJE STORITVE |  |  | 0
| SKUPAJ |  |  | 6300
| 22% DDV |  |  | 1386
| SKUPAJ z DDV |  |  | 7686

## K4 Kungota od P251 do P268
PROJEKTANTSKI PREDRAČUN ZA ureditev glavne ceste G1-2 Slov. Bistrica-MP Središče ob Dravi
na odseku 0393 od km 1+156 do 7+370
za križišče K4 Kungota od P251 do P268 (od km 6+118 do 6+449)
1.00 | PREDDELA
11 121
1.01 | Obnova in zavarovanje zakoličbe osi
trase ostale javne ceste v
| ravninskem terenu | km | 0.38 | 0
11 131
1.02 | Obnova in zavarovanje zakoličbe trase
| komunalnih vodov v ravninskem terenu | km | 0.1 | 0
11 221
1.03 | Postavitev in zavarovanje prečnega
profila ostale javne ceste v
| ravninskem terenu | kos | 23 | 0
12 211
1.04 | Demontaža prometnega znaka na enem
| podstavku | kos | 20 | 0
12 231
1.05 | Demontaža jeklene varnostne ograje | m1 | 30 | 0
12 261
1.06 | Demontaža plastičnega smernika | kos | 22 | 0
12 322
1.07 | Porušitev in odstranitev asfaltne
| plasti v debelini 6 do 10 cm | m2 | 355 | 0
12 372
1.08 | Rezkanje in odvoz asfaltne krovne
| plasti v debelini 4 do 7 cm | m2 | 1150 | 0
12 382
1.09 | Rezanje asfaltne plasti s talno
| diamantno žago, debele 6 do 10 cm | m1 | 205 | 0
13 111
1.10 | Zavarovanje gradbišča v času gradnje z izbrano zaporo prometa vključno z izdelavo elaborata zapore ceste med gradnjo (npr. polovična zapora ter usmerjanje s semaforji)- postavitev in vzdrževanje zapore po potrjenem ceniku koncesionarja. Postavka je fiksirana in v fazi izbire izvajalca nespremenljiva za vse ponudnike.
Ocena trajanja 40 dni
| OPOMBA: ponudnik naj ceno za to postavko ohrani, obračun se vrši na podlagi računov koncesionarja potrjenega s strani nadzora | komplet |  | 8400
13 311
1.11 | Organizacija gradbišča – postavitev
| začasnih objektov | kos | 1 | 0
13 312
1.12 | Organizacija gradbišča –
| odstranitev začasnih objektov | kos | 1 | 0
0
1.13 | Demontaža in odvoz obstoječega biča | kos | 1 | 0
| SKUPAJ PREDDELA |  |  | 8400
2.00 | ZEMELJSKA DELA IN TEMELJENJE
21 114
2.01 | Površinski izkop plodne zemljine –
| 1. kategorije – strojno z nakladanjem | m3 | 515 | 0
21 224
2.02 | Široki izkop slabo vezljive zemljine
| – 3. kategorije – strojno z nakladanjem | m3 | 1945 | 0
21 313
2.03 | Izkop slabo nosilne zemljine – 3. kategor.
za temelje, kanalske rove, prepuste, jaške
in drenaže, širine do 1,0 m in globine
| do 1,0 m – strojno, planiranje dna ročno | m3 | 415 | 0
22 112
2.04 | Ureditev planuma temeljnih tal
| vezljive zemljine – 3. kategorije | m2 | 485 | 0
0
2.05 | Dobava in vgraditev geotekstilije za
ločilno plast, natezna trdnost do nad 16
| do 18 kN/m2 (če t.t. koherentni materiali) | m2 | 4715 | 0
24 117
2.06 | Izdelava nasipa iz zrnate kamnine –
| 3. kategorije z dobavo iz kamnoloma | m3 | 115 | 0
0
2.10 | Izdelava posteljice iz drobljenih
kamnitih zrn v debelini 30 cm (0/64 mm)
| (zrmzlinsko odporen kamniti material) | m3 | 940 | 0
24 214
2.11 | Zasip z zrnato kamnino – 3.
| kategorije - strojno | m3 | 315 | 0
24 612
2.12 | Ureditev planuma nasipa, zasipa, klina ali
| posteljice iz zrnate kamnine –3. kategorije | m2 | 5235 | 0
25 112
2.13 | Humuziranje brežine brez valjanja,
| v debelini do 15 cm - strojno | m2 | 1205 | 0
25 151
2.14 | Doplačilo za zatravitev s semenom | m2 | 1205 | 0
29 112
2.15 | Prevoz materiala na začasno deponijo | t | 261 | 0
29 116
2.16 | Prevoz materiala na trajno deponijo, vključno s plačilom takse za odlaganje | t | 3870 | 0
29 131
2.17 | Razprostiranje odvečne plodne
| zemljine – 1. kategorije | m3 | 365 | 0
29 133
2.18 | Razprostiranje odvečne vezljive
| zemljine – 3. kategorije | m3 | 1805 | 0
| SKUPAJ ZEMELJSKA DELA IN TEMELJENJE |  |  | 0
3.00 | VOZIŠČNE KONSTRUKCIJE
31 132
3.01 | Izdelava nevezane nosilne plasti
enakomerno zrnatega drobljenca iz
| kamnine v debelini do 30 cm | m3 | 1415 | 0
31 337
3.02 | Izravnava asfaltne podlage z
bituminiziranim drobljencem
0/22 mm v debelini min 7 cm
| (AC 22 base B50/70, A2 (BZNP 22)) | t | 589 | 0
GPS
31 343
3.03 | Izdelava zgornje nosilne plasti
bituminiziranega drobljenca
zrnavosti 0/22 mm v debelini 7 cm
| (AC 22 bin PmB45/80-50, A2 (BZNP 22)) | m2 | 3348 | 0
GPS
31 345
3.04 | Izdelava zgornje nosilne plasti
bituminiziranega drobljenca
zrnavosti 0/22 mm v debelini 9 cm
| (AC 22 base B50/70, A2 (BZNP 22)) | m2 | 2101 | 0
LC165140
32 234
3.05 | Izdelava obrabne in zaporne ali zaščitne
plasti bitumenskega betona BB 8k iz
zmesi zrn iz karbonatnih kamnin in
cestogradbenega bitumna v debel. 50 mm
| (AC 11 surf B70/100, A5 ) | m2 | 520 | 0
hodnik
32 283
3.06 | Izdelava obrabne in zaporne plasti
bitumenskega betona BB 11s iz zmesi zrn
iz silikatnih kamnin in cestogradbenega
bitumna v debelini 40 mm
| (AC 11 surf PmB45/80-50, A2 (BB 11s)) | m2 | 3348 | 0
GPS
32 283
3.07 | Izdelava obrabne in zaporne plasti
bitumenskega betona BB 11s iz zmesi zrn
iz silikatnih kamnin in cestogradbenega
bitumna v debelini 40 mm
| (AC 11 surf B50/70, A3 (BB 11s)) | m2 | 2101 | 0
LC165140
32 491
3.07 | Pobrizg z nestabilno kationsko
| bitumensko emulzijo do 0,30 kg/m2 | m2 | 5449 | 0
0
3.08 | Čiščenje podlage obstoječega vozišča
| pred pobrizgom z emulzijo | m2 | 5449 | 0
35 214
3.09 | Dobava in vgraditev predfabriciranega
dvignjenega robnika iz cementnega
| betona s prerezom 15/25 cm | m1 | 335 | 0
35 231
3.10 | Dobava in vgraditev predfabriciranega
pogreznjenega robnika iz cementnega
| betona s prerezom 5/25 cm | m1 | 195 | 0
35 235
3.11 | Dobava in vgraditev predfabriciranega
pogreznjenega robnika iz cementnega
| betona s prerezom 15/25 cm | m1 | 10 | 0
0
3.12 | Dobava in vgraditev predfabriciranega
ACR 30306 robnika iz cementnega
| betona s prerezom 20/22 cm | m1 | 185 | 0
0
3.13 | Premaz roba obstoječega asfalta z
bitumensko emulzijo, pri stiku z
| novim asfaltom. | m1 | 915 | 0
36 134
3.14 | Izdelava bankine iz drobljenca,
| široke nad 1,00 m | m3 | 60 | 0
| SKUPAJ VOZIŠČNE KONSTRUKCIJE |  |  | 0
4.00 | ODVODNJAVANJE
41 332
4.01 | Izdelava koritnice iz bitumenskega
betona, debeline 5 cm, na podložni plasti
iz zmesi zrn drobljenca, debeli 20 cm, ob
že zgrajenem robniku iz cementnega
| betona, široke 75 cm | m1 | 345 | 0
0
4.02 | Izdelava vodotesne kanalizacije iz cevi iz
polietilena, vgrajenih na peščeno
posteljico, premera 16 cm, v globini
do 1,0 m. Skupaj z dobavo, transportom,
vodotesnim spajanjem, priključki na
jaške in peščenim zasipom položene cevi
| do 20 cm nad temenom cevi. | m1 | 20 | 0
0
4.03 | Izdelava vodotesne kanalizacije iz cevi iz
polietilena, vgrajenih na peščeno
posteljico, premera 25 cm, v globini
do 1,0 m. Skupaj z dobavo, transportom,
vodotesnim spajanjem, priključki na
jaške in peščenim zasipom položene cevi
| do 20 cm nad temenom cevi. | m1 | 40 | 0
0
4.04 | Izdelava vodotesne kanalizacije iz cevi iz
polietilena, vgrajenih na peščeno
posteljico, premera 50 cm, v globini
do 1,0 m. Skupaj z dobavo, transportom,
vodotesnim spajanjem, priključki na
jaške in peščenim zasipom položene cevi
| do 20 cm nad temenom cevi. | m1 | 290 | 0
0
4.05 | Izdelava vodotesnega jaška iz polietilena,
krožnega prereza s premerom 50/43 cm,
globokega 1,0 do 1,5 m. Skupaj z dobavo,
transportom, vodotesnim spajanjem in
| priključki na cevi. | kos | 14 | 0
0
4.06 | Izdelava vodotesnega jaška iz polietilena,
krožnega prereza s premerom 50/43 cm,
globokega 1,5 do 2,0 m. Skupaj z dobavo,
transportom, vodotesnim spajanjem in
| priključki na cevi. | kos | 1 | 0
0
4.07 | Izdelava vodotesnega jaška iz polietilena,
krožnega prereza s premerom 100/85 cm,
globokega 2,0 do 2,5 m. Skupaj z dobavo,
transportom, vodotesnim spajanjem in
| priključki na cevi. | kos | 2 | 0
0
4.08 | Izdelava vodotesnega jaška iz polietilena,
krožnega prereza s premerom 100/85 cm,
globokega nad 2,5 m. Skupaj z dobavo,
transportom, vodotesnim spajanjem in
| priključki na cevi. | kos | 3 | 0
44 855
4.09 | Dobava in vgraditev rešetke iz
duktilne litine z nosilnostjo 400 kN,
| s prerezom 350/450 mm | kos | 16 | 0
0
4.10 | Dobava in vgraditev vodotesnega
pokrova iz duktilne litine z nosilnostjo
15 kN, krožnega prereza s premerom
| 800 mm, z možnostjo zaklepanja | kos | 5 | 0
| SKUPAJ ODVODNJAVANJE |  |  | 0
5.00 | OPREMA
61 122
5.01 | Izdelava temelja iz cementnega betona
| C 12/15, globine 80 cm, premera 30 cm | kos | 58 | 0
61 216
5.02 | Dobava in vgraditev stebrička za
prometni znak iz vroče cinkane jeklene
| cevi s premerom 64 mm, dolge 3000 mm | kos | 8 | 0
61 217
5.03 | Dobava in vgraditev stebrička za
prometni znak iz vroče cinkane jeklene
| cevi s premerom 64 mm, dolge 3500 mm | kos | 2 | 0
61 218
5.04 | Dobava in vgraditev stebrička za
prometni znak iz vroče cinkane jeklene
| cevi s premerom 64 mm, dolge 4000 mm | kos | 8 | 0
0
5.05 | Dobava in vgraditev stebrička za
prometni znak iz vroče cinkane jeklene
| cevi s premerom 89 mm, dolge 5500 mm | kos | 40 | 0
61 412
5.06 | Dobava in pritrditev trikotnega prometn.
znaka, podloga iz vroče cinkane jeklene
pločevine, znak z odsevno folijo RA2,
| dolžina stranice a = 600 mm | kos | 5 | 0
61 652
5.07 | Dobava in pritrditev okroglega
prometnega znaka, podloga iz
aluminijaste pločevine, znak z
odsevno folijo RA3, premera
| 600 mm | kos | 8 | 0
61 622
5.08 | Dobava in pritrditev okroglega prometn.
znaka, podloga iz aluminijaste pločevine,
znak z odsevno folijo RA2,
| premera 600 mm | kos | 4 | 0
61 723
5.09 | Dobava in pritrditev prometnega
znaka, podloga iz aluminijaste
pločevine, znak z belo barvo-folijo
| RA3, velikost Ø100 x 600 mm | kos | 8 | 0
61 726
5.10 | Dobava in pritrditev prometnega znaka,
podloga iz aluminijaste pločevine, znak z
modro in belo barvo-folijo RA2,
| velikost 1,01 do 2,00 m2 | kos | 2 | 0
61 723
5.11 | Dobava in pritrditev prometnega znaka,
podloga iz aluminijaste pločevine, znak z
rumeno in črno barvo-folijo RA2,
| velikost 0,21 do 0,40 m2 | kos | 10 | 0
61 728
5.12 | Dobava in pritrditev prometnega znaka,
podloga iz aluminijaste pločevine, znak z
rumeno in črno barvo-folijo RA2,
| velikost nad 4,00 m2 | m2 | 54 | 0
61 921
5.13 | Prestavitev stebrička s prometnim
| znakom s premerom 400 mm | kos | 1 | 0
61 923
5.14 | Prestavitev stebrička s prometnim
| znakom s stranico / premerom 900 mm | kos | 5 | 0
62 121
5.15 | Izdelava tankoslojne vzdolžne označbe
na vozišču z enokomponentno belo
barvo, vključno 250 g/m2 posipa z drobci
/kroglicami stekla, strojno, debelina plasti
| suhe snovi 250 µm, širina črte 10 cm | m1 | 120 | 0
62 122
5.16 | Izdelava tankoslojne vzdolžne označbe
na vozišču z enokomponentno belo
barvo, vključno 250 g/m2 posipa z drobci
/kroglicami stekla, strojno, debelina plasti
| suhe snovi 250 µm, širina črte 12 cm | m1 | 75 | 0
62 168
5.17 | Izdelava tankoslojne prečne in ostalih
označb na vozišču z enokomponentno
belo barvo, vključno 250 g/m2 posipa z
drobci / kroglicami stekla, strojno,
debelina plasti suhe snovi 250 µm,
| površina označbe nad 1,5 m2 | m2 | 20 | 0
62 244
5.18 | Doplačilo za ročno izdelavo ostalih
označb na vozišču, posamezna
| površina označbe nad 1,5 m2 | m2 | 105 | 0
62 251
5.19 | Doplačilo za izdelavo prekinjenih
vzdolžnih označb na vozišču, širina
| črte 10 cm | m1 | 85 | 0
62 253
5.20 | Doplačilo za izdelavo prekinjenih
vzdolžnih označb na vozišču, širina
| črte 15 cm | m1 | 120 | 0
62 411
5.21 | Izdelava debeloslojne vzdolžne označbe
na vozišču z večkomponentno hladno
plastiko z vmešanimi drobci/kroglicami
stekla, vključno 200 g/m2 dodatnega
posipa z drobci stekla, strojno, debelina
| plasti 3 mm, širina črte 10 cm | m1 | 65 | 0
62 413
5.22 | Izdelava debeloslojne vzdolžne označbe
na vozišču z večkomponentno hladno
plastiko z vmešanimi drobci/kroglicami
stekla, vključno 200 g/m2 dodatnega
posipa z drobci stekla, strojno, debelina
| plasti 3 mm, širina črte 15 cm | m1 | 1090 | 0
62 428
5.23 | Izdelava debeloslojne prečne in ostalih
označb na vozišču z večkomponentno
hladno plastiko z vmešanimi drobci/
kroglicami stekla, vključno 200 g/m2
dodatnega posipa z drobci stekla, strojno,
debelina plasti 3 mm, posamezna
| površina označbe nad 1,5 m2 | m2 | 85 | 0
63 112
5.24 | Dobava in postavitev plastičnega
smernika z votlim prerezom, dolžina
| 1200 mm, z odsevnikom iz umetne snovi | kos | 7 | 0
0
5.25 | Dobava in vgraditev korenastega nastavka,
stebrička za postavitev prometnega znaka
(3313) v otok, iz vroče cinkane jeklene cevi
s premerom 76 mm, dolge 600mm
| vključno z vijaki M12 za pritrditev znaka | kos | 6 | 0
1.31 | Izdelava opozorilne taktilne plošče
30cm/30cm/8cm na podložni plasti
cementnega betona, debeli 20 cm,
| vključno z rezanjem in odstranitvijo asfalta | m2 | 7 | 0
0
1.32 | Izdelava vodilne taktilne plošče
30cm/30cm/8cm na podložni plasti
cementnega betona, debeli 20 cm,
| vključno z rezanjem in odstranitvijo asfalta | m2 | 2 | 0
| SKUPAJ OPREMA |  |  | 0
6.00 | TUJE STORITVE
0
6.01 | Tlačni in vodotesni preizkus cevi
| s posnetkom s kamero in poročilom | m | 350 | 0
0
6.02 | Vodotesni preizkus jaškov | kos | 20 | 0
| SKUPAJ TUJE STORITVE |  |  | 0
REKAPITULACIJA
1.00 | PREDDELA |  |  | 8400
2.00 | ZEMELJSKA DELA IN TEMELJENJE |  |  | 0
3.00 | VOZIŠČNE KONSTRUKCIJE |  |  | 0
4.00 | ODVODNJAVANJE |  |  | 0
5.00 | OPREMA |  |  | 0
6.00 | TUJE STORITVE |  |  | 0
| SKUPAJ |  |  | 8400
| 22% DDV |  |  | 1848
| SKUPAJ z DDV |  |  | 10248

## P268 do P286
PROJEKTANTSKI PREDRAČUN ZA ureditev glavne ceste G1-2 Slov. Bistrica-MP Središče ob Dravi
na odseku 0393 od km 1+156 do 7+370
od P268 do P286 (od km 6+444 do 6+784)segment 8
1.00 | PREDDELA
11 121
1.01 | Obnova in zavarovanje zakoličbe osi
| trase ostale javne ceste v ravnin. terenu | km | 0.37 | 0
11 221
1.02 | Postavitev in zavarovanje prečnega
| profila ostale javne ceste v ravnin. terenu | kos | 20 | 0
12 211
1.03 | Demontaža prometnega znaka na enem
| podstavku | kos | 4 | 0
0
1.04 | Demontaža prometnega znaka na večih
| podstavkih | kos | 1 | 0
12 261
1.05 | Demontaža plastičnega smernika | kos | 31 | 0
13 111
1.06 | Zavarovanje gradbišča v času gradnje z izbrano zaporo prometa vključno z izdelavo elaborata zapore ceste med gradnjo (npr. polovična zapora ter usmerjanje s semaforji)- postavitev in vzdrževanje zapore po potrjenem ceniku koncesionarja. Postavka je fiksirana in v fazi izbire izvajalca nespremenljiva za vse ponudnike.
Ocena trajanja 20 dni
| OPOMBA: ponudnik naj ceno za to postavko ohrani, obračun se vrši na podlagi računov koncesionarja potrjenega s strani nadzora | komplet |  | 4300
13 311
1.07 | Organizacija gradbišča – postavitev
| začasnih objektov | kos | 1 | 0
13 312
1.08 | Organizacija gradbišča –
| odstranitev začasnih objektov | kos | 1 | 0
12 372
1.09 | Rezkanje in odvoz asfaltne krovne
| plasti v debelini 4 do 7 cm | m2 | 765 | 0
| SKUPAJ PREDDELA |  |  | 4300
2.00 | ZEMELJSKA DELA IN TEMELJENJE
21 114
2.01 | Površinski izkop plodne zemljine –
| 1. kategorije – strojno z nakladanjem | m3 | 190 | 0
21 224
2.02 | Široki izkop slabo vezljive zemljine
| – 3. kategorije – strojno z nakladanjem | m3 | 680 | 0
21 313
2.03 | Izkop slabo nosilne zemljine – 3. kategor.
za temelje, kanalske rove, prepuste, jaške
in drenaže, širine do 1,0 m in globine
| do 1,0 m – strojno, planiranje dna ročno | m3 | 300 | 0
22 112
2.04 | Ureditev planuma temeljnih tal
| vezljive zemljine – 3. kategorije | m2 | 390 | 0
0
2.05 | Dobava in vgraditev geotekstilije za
ločilno plast, natezna trdnost do nad 16
| do 18 kN/m2 (če t.t. koherentni materiali) | m2 | 1075 | 0
24 117
2.06 | Izdelava nasipa iz zrnate kamnine –
| 3. kategorije z dobavo iz kamnoloma | m3 | 210 | 0
0
2.08 | Izdelava posteljice iz drobljenih
kamnitih zrn v debelini 30 cm (0/64 mm)
| (zrmzlinsko odporen kamniti material) | m2 | 1075 | 0
24 214
2.09 | Zasip z zrnato kamnino – 3.
| kategorije - strojno | m3 | 60 | 0
24 612
2.10 | Ureditev planuma nasipa, zasipa, klin ali
| posteljice iz zrnate kamnine –3. kategorije | m2 | 1075 | 0
25 112
2.11 | Humuziranje brežine brez valjanja,
| v debelini do 15 cm - strojno | m2 | 810 | 0
25 151
2.12 | Doplačilo za zatravitev s semenom | m2 | 810 | 0
29 112
2.13 | Prevoz materiala na začasno deponijo | t | 205 | 0
29 116
2.14 | Prevoz materiala na trajno deponijo, vključno s plačilom takse za odlaganje | t | 1505 | 0
29 131
2.15 | Razprostiranje odvečne plodne
| zemljine – 1. kategorije | m3 | 70 | 0
29 133
2.16 | Razprostiranje odvečne vezljive
| zemljine – 3. kategorije | m3 | 770 | 0
| SKUPAJ ZEMELJSKA DELA IN TEMELJENJE |  |  | 0
3.00 | VOZIŠČNE KONSTRUKCIJE
31 132
3.01 | Izdelava nevezane nosilne plasti
enakomerno zrnatega drobljenca iz
| kamnine v debelini do 30 cm | m3 | 315 | 0
31 337
3.02 | Izravnava asfaltne podlage z
bituminiziranim drobljencem
0/22 mm v debelini min 7 cm
| (AC 22 base B50/70, A2 (BZNP 22)) | t | 484 | 0
31 343
3.03 | Izdelava zgornje nosilne plasti
bituminiziranega drobljenca
zrnavosti 0/22 mm v debelini 7 cm
| (AC 22 bin PmB45/80-50, A2 (BZNP 22)) | m2 | 2392 | 0
GPS
31 393
3.05 | Izdelava nosilnoobrabne plasti
bituminiziranega drobljenca
zrnavosti 0/16 mm v debelini 6 cm
| (AC 16 surf B70/100, A4 (BNOP 16)) | m2 | 25 | 0
priključki
32 283
3.06 | Izdelava obrabne in zaporne plasti
bitumenskega betona BB 11s iz zmesi zrn
iz silikatnih kamnin in cestogradbenega
bitumna v debelini 40 mm
| (AC 11 surf PmB45/80-50, A2 (BB 11s)) | m2 | 2392 | 0
GPS
32 491
3.07 | Pobrizg z nestabilno kationsko
| bitumensko emulzijo do 0,30 kg/m2 | m2 | 2392 | 0
0
3.08 | Čiščenje podlage obstoječega vozišča
| pred pobrizgom z emulzijo | m2 | 2392 | 0
35 214
3.09 | Dobava in vgraditev predfabriciranega
dvignjenega robnika iz cementnega
| betona s prerezom 15/25 cm | m1 | 380 | 0
35 235
3.10 | Dobava in vgraditev predfabriciranega
pogreznjenega robnika iz cementnega
| betona s prerezom 15/25 cm | m1 | 5 | 0
36 134
3.11 | Izdelava bankine iz drobljenca,
| široke nad 1,00 m | m3 | 50 | 0
| SKUPAJ VOZIŠČNE KONSTRUKCIJE |  |  | 0
4.00 | ODVODNJAVANJE
41 332
4.01 | Izdelava koritnice iz bitumenskega
betona, debeline 5 cm, na podložni plasti
iz zmesi zrn drobljenca, debeli 20 cm, ob
že zgrajenem robniku iz cementnega
| betona, široke 75 cm | m1 | 385 | 0
0
4.02 | Izdelava vodotesne kanalizacije iz cevi iz
polietilena, vgrajenih na peščeno
posteljico, premera 16 cm, v globini
do 1,0 m. Skupaj z dobavo, transportom,
vodotesnim spajanjem, priključki na
jaške in peščenim zasipom položene cevi
| do 20 cm nad temenom cevi. | m1 | 30 | 0
0
4.03 | Izdelava vodotesne kanalizacije iz cevi iz
polietilena, vgrajenih na peščeno
posteljico, premera 63 cm, v globini
do 1,0 m. Skupaj z dobavo, transportom,
vodotesnim spajanjem, priključki na
jaške in peščenim zasipom položene cevi
| do 20 cm nad temenom cevi. | m1 | 410 | 0
0
4.04 | Izdelava vodotesnega jaška iz polietilena,
krožnega prereza s premerom 50/43 cm,
globokega 1,0 do 1,5 m. Skupaj z dobavo,
transportom, vodotesnim spajanjem in
| priključki na cevi. | kos | 18 | 0
0
4.05 | Izdelava vodotesnega jaška iz polietilena,
krožnega prereza s premerom 100/85 cm,
globokega 1,0 do 1,5 m. Skupaj z dobavo,
transportom, vodotesnim spajanjem in
| priključki na cevi. | kos | 5 | 0
0
4.06 | Izdelava vodotesnega jaška iz polietilena,
krožnega prereza s premerom 100/85 cm,
globokega 1,5 do 2,0 m. Skupaj z dobavo,
transportom, vodotesnim spajanjem in
| priključki na cevi. | kos | 3 | 0
44 826
4.07 | Dobava in vgraditev rešetke iz
duktilne litine z nosilnostjo 50 kN,
| s prerezom 350/450 mm | kos | 18 | 0
0
4.08 | Dobava in vgraditev vodotesnega
pokrova iz duktilne litine z nosilnostjo
15 kN, krožnega prereza s premerom
| 800 mm, z možnostjo zaklepanja | kos | 8 | 0
| SKUPAJ ODVODNJAVANJE |  |  | 0
5.00 | OPREMA
61 921
5.01 | Prestavitev stebrička s prometnim
| znakom s premerom 400 mm | kos | 1 | 0
61 923
5.02 | Prestavitev stebrička s prometnim
| znakom s stranico / premerom 900 mm | kos | 3 | 0
62 123
5.03 | Izdelava tankoslojne vzdolžne označbe
na vozišču z enokomponentno belo
barvo, vključno 250 g/m2 posipa z drobci
/kroglicami stekla, strojno, debelina plasti
| suhe snovi 250 µm, širina črte 15 cm | m1 | 1115 | 0
62 253
5.04 | Doplačilo za izdelavo prekinjenih
vzdolžnih označb na vozišču, širina
| črte 15 cm | m1 | 335 | 0
63 112
5.05 | Dobava in postavitev plastičnega
smernika z votlim prerezom, dolžina
| 1200 mm, z odsevnikom iz umetne snovi | kos | 27 | 0
| SKUPAJ OPREMA |  |  | 0
6.00 | TUJE STORITVE
0
6.01 | Tlačni in vodotesni preizkus cevi
| s posnetkom s kamero in poročilom | m | 440 | 0
0
6.02 | Vodotesni preizkus jaškov | kos | 26 | 0
| SKUPAJ TUJE STORITVE |  |  | 0
REKAPITULACIJA
1.00 | PREDDELA |  |  | 4300
2.00 | ZEMELJSKA DELA IN TEMELJENJE |  |  | 0
3.00 | VOZIŠČNE KONSTRUKCIJE |  |  | 0
4.00 | ODVODNJAVANJE |  |  | 0
5.00 | OPREMA |  |  | 0
6.00 | TUJE STORITVE |  |  | 0
| SKUPAJ |  |  | 4300
| 22% DDV |  |  | 946
| SKUPAJ z DDV |  |  | 5246

## K5 Kidričevo od P286 do P298
PROJEKTANTSKI PREDRAČUN ZA ureditev glavne ceste G1-2 Slov. Bistrica-MP Središče ob Dravi
na odseku 0393 od km 1+156 do 7+370
za križišče K5 Kidričevo od P286 do P298 (od km 6+784 do 7+015)
1.00 | PREDDELA
11 121
1.01 | Obnova in zavarovanje zakoličbe osi
| trase ostale javne ceste v ravnin. terenu | km | 0.27 | 0
11 131
1.02 | Obnova in zavarovanje zakoličbe trase
| komunalnih vodov v ravninskem terenu | km | 0.07 | 0
11 221
1.03 | Postavitev in zavarovanje prečnega
| profila ostale javne ceste v ravnin. terenu | kos | 14 | 0
12 211
1.04 | Demontaža prometnega znaka na enem
| podstavku | kos | 10 | 0
0
1.05 | Demontaža obvestilne table s površino
| nad 3 m2, skupaj s podstavki | kos | 2 | 0
12 261
1.06 | Demontaža plastičnega smernika | kos | 21 | 0
12 322
1.07 | Porušitev in odstranitev asfaltne
| plasti v debelini 6 do 10 cm | m2 | 200 | 0
12 372
1.08 | Rezkanje in odvoz asfaltne krovne
| plasti v debelini 4 do 7 cm | m2 | 1765 | 0
12 382
1.09 | Rezanje asfaltne plasti s talno
| diamantno žago, debele 6 do 10 cm | m1 | 190 | 0
13 111
1.10 | Zavarovanje gradbišča v času gradnje z izbrano zaporo prometa vključno z izdelavo elaborata zapore ceste med gradnjo (npr. polovična zapora ter usmerjanje s semaforji)- postavitev in vzdrževanje zapore po potrjenem ceniku koncesionarja. Postavka je fiksirana in v fazi izbire izvajalca nespremenljiva za vse ponudnike.
Ocena trajanja 30 dni
| OPOMBA: ponudnik naj ceno za to postavko ohrani, obračun se vrši na podlagi računov koncesionarja potrjenega s strani nadzora | komplet |  | 6300
13 311
1.11 | Organizacija gradbišča – postavitev
| začasnih objektov | kos | 1 | 0
13 312
1.12 | Organizacija gradbišča –
| odstranitev začasnih objektov | kos | 1 | 0
0
1.13 | Čiščenje obstoječih prepustov | m1 | 20 | 0
| SKUPAJ PREDDELA |  |  | 6300
2.00 | ZEMELJSKA DELA IN TEMELJENJE
21 114
2.01 | Površinski izkop plodne zemljine –
| 1. kategorije – strojno z nakladanjem | m3 | 110 | 0
21 224
2.02 | Široki izkop slabo vezljive zemljine
| – 3. kategorije – strojno z nakladanjem | m3 | 585 | 0
21 313
2.03 | Izkop slabo nosilne zemljine – 3. kategor.
za temelje, kanalske rove, prepuste, jaške
in drenaže, širine do 1,0 m in globine
| do 1,0 m – strojno, planiranje dna ročno | m3 | 320 | 0
22 112
2.04 | Ureditev planuma temeljnih tal
| vezljive zemljine – 3. kategorije | m2 | 245 | 0
0
2.05 | Dobava in vgraditev geotekstilije za
ločilno plast, natezna trdnost do nad 16
| do 18 kN/m2 (če t.t. koherentni materiali) | m2 | 925 | 0
24 117
2.06 | Izdelava nasipa iz zrnate kamnine –
| 3. kategorije z dobavo iz kamnoloma | m3 | 85 | 0
0
2.07 | Izdelava posteljice iz drobljenih
kamnitih zrn v debelini 30 cm (0/64 mm)
| (zrmzlinsko odporen kamniti material) | m3 | 298 | 0
24 214
2.08 | Zasip z zrnato kamnino – 3.
| kategorije - strojno | m3 | 190 | 0
24 612
2.09 | Ureditev planuma nasipa, zasipa, klina ali
| posteljice iz zrnate kamnine –3. kategorije | m2 | 925 | 0
25 112
2.10 | Humuziranje brežine brez valjanja,
| v debelini do 15 cm - strojno | m2 | 505 | 0
25 151
2.11 | Doplačilo za zatravitev s semenom | m2 | 505 | 0
29 112
2.12 | Prevoz materiala na začasno deponijo | t | 140 | 0
29 116
2.13 | Prevoz materiala na trajno deponijo, vključno s plačilom takse za odlaganje | t | 1340 | 0
29 131
2.14 | Razprostiranje odvečne plodne
| zemljine – 1. kategorije | m3 | 35 | 0
29 133
2.15 | Razprostiranje odvečne vezljive
| zemljine – 3. kategorije | m3 | 715 | 0
| SKUPAJ ZEMELJSKA DELA IN TEMELJENJE |  |  | 0
3.00 | VOZIŠČNE KONSTRUKCIJE
31 132
3.01 | Izdelava nevezane nosilne plasti
enakomerno zrnatega drobljenca iz
| kamnine v debelini do 30 cm | m3 | 347 | 0
31 337
3.02 | Izravnava asfaltne podlage z
bituminiziranim drobljencem
0/22 mm v debelini min 7 cm
| (AC 22 base B50/70, A2 (BZNP 22)) | t | 509 | 0
31 343
3.03 | Izdelava zgornje nosilne plasti
bituminiziranega drobljenca
zrnavosti 0/22 mm v debelini 7 cm
| (AC 22 bin PmB45/80-50, A2 (BZNP 22)) | m2 | 2315 | 0
GPS
31 345
3.05 | Izdelava zgornje nosilne plasti
bituminiziranega drobljenca
zrnavosti 0/22 mm v debelini 9 cm
| (AC 22 base B50/70, A3 (BZNP 22)) | m2 | 1000 | 0
R2-432/6276
32 234
3.07 | Izdelava obrabne in zaporne ali zaščitne
plasti bitumenskega betona BB 8k iz
zmesi zrn iz karbonatnih kamnin in
cestogradbenega bitumna v debel. 40 mm
| (AC 11 surf B50/70, A3 ) | m2 | 1000 | 0
R2-432/6276
32 283
3.08 | Izdelava obrabne in zaporne plasti
bitumenskega betona BB 11s iz zmesi zrn
iz silikatnih kamnin in cestogradbenega
bitumna v debelini 40 mm
| (AC 11 surf PmB45/80-50, A2 (BB 11s)) | m2 | 2410 | 0
GPS
32 491
3.09 | Pobrizg z nestabilno kationsko
| bitumensko emulzijo do 0,30 kg/m2 | m2 | 2315 | 0
0
3.10 | Čiščenje podlage obstoječega vozišča
| pred pobrizgom z emulzijo | m2 | 2315 | 0
35 214
3.11 | Dobava in vgraditev predfabriciranega
dvignjenega robnika iz cementnega
| betona s prerezom 15/25 cm | m1 | 350 | 0
35 235
3.12 | Dobava in vgraditev predfabriciranega
pogreznjenega robnika iz cementnega
| betona s prerezom 15/25 cm | m1 | 20 | 0
0
3.13 | Dobava in vgraditev predfabriciranega
ACR 30306 robnika iz cementnega
| betona s prerezom 20/22 cm | m1 | 175 | 0
0
3.14 | Premaz roba obstoječega asfalta z
bitumensko emulzijo, pri stiku z
| novim asfaltom. | m1 | 520 | 0
36 134
3.15 | Izdelava bankine iz drobljenca,
| široke nad 1,00 m | m3 | 60 | 0
| SKUPAJ VOZIŠČNE KONSTRUKCIJE |  |  | 0
4.00 | ODVODNJAVANJE
41 332
4.01 | Izdelava koritnice iz bitumenskega
betona, debeline 5 cm, na podložni plasti
iz zmesi zrn drobljenca, debeli 20 cm, ob
že zgrajenem robniku iz cementnega
| betona, široke 75 cm | m1 | 230 | 0
0
4.02 | Izdelava vodotesne kanalizacije iz cevi iz
polietilena, vgrajenih na peščeno
posteljico, premera 16 cm, v globini
do 1,0 m. Skupaj z dobavo, transportom,
vodotesnim spajanjem, priključki na
jaške in peščenim zasipom položene cevi
| do 20 cm nad temenom cevi. | m1 | 15 | 0
0
4.03 | Izdelava vodotesne kanalizacije iz cevi iz
polietilena, vgrajenih na peščeno
posteljico, premera 25 cm, v globini
do 1,0 m. Skupaj z dobavo, transportom,
vodotesnim spajanjem, priključki na
jaške in peščenim zasipom položene cevi
| do 20 cm nad temenom cevi. | m1 | 50 | 0
0
4.04 | Izdelava vodotesne kanalizacije iz cevi iz
polietilena, vgrajenih na peščeno
posteljico, premera 63 cm, v globini
do 1,0 m. Skupaj z dobavo, transportom,
vodotesnim spajanjem, priključki na
jaške in peščenim zasipom položene cevi
| do 20 cm nad temenom cevi. | m1 | 210 | 0
0
4.05 | Izdelava vodotesnega jaška iz polietilena,
krožnega prereza s premerom 50/43 cm,
globokega 1,0 do 1,5 m. Skupaj z dobavo,
transportom, vodotesnim spajanjem in
| priključki na cevi. | kos | 17 | 0
0
4.06 | Izdelava vodotesnega jaška iz polietilena,
krožnega prereza s premerom 100/85 cm,
globokega 1,5 do 2,0 m. Skupaj z dobavo,
transportom, vodotesnim spajanjem in
| priključki na cevi. | kos | 2 | 0
0
4.07 | Izdelava vodotesnega jaška iz polietilena,
krožnega prereza s premerom 100/85 cm,
globokega 2,0 do 2,5 m. Skupaj z dobavo,
transportom, vodotesnim spajanjem in
| priključki na cevi. | kos | 3 | 0
44 826
4.08 | Dobava in vgraditev rešetke iz
duktilne litine z nosilnostjo 50 kN,
| s prerezom 350/450 mm | kos | 5 | 0
44 855
Dobava in vgraditev rešetke iz
duktilne litine z nosilnostjo 400 kN,
| cementnega betona s premerom do 40 cm | kos | 12 | 0
0
4.09 | Dobava in vgraditev vodotesnega
pokrova iz duktilne litine z nosilnostjo
15 kN, krožnega prereza s premerom
| 800 mm, z možnostjo zaklepanja | kos | 5 | 0
| SKUPAJ ODVODNJAVANJE |  |  | 0
5.00 | OPREMA
61 122
5.01 | Izdelava temelja iz cementnega betona
| C 12/15, globine 80 cm, premera 30 cm | kos | 24 | 0
61 216
5.02 | Dobava in vgraditev stebrička za
prometni znak iz vroče cinkane jeklene
| cevi s premerom 64 mm, dolge 3000 mm | kos | 8 | 0
61 217
5.03 | Dobava in vgraditev stebrička za
prometni znak iz vroče cinkane jeklene
| cevi s premerom 64 mm, dolge 3500 mm | kos | 6 | 0
61 219
5.04 | Dobava in vgraditev stebrička za
prometni znak iz vroče cinkane jeklene
| cevi s premerom 64 mm, dolge 4500 mm | kos | 10 | 0
61 642
5.05 | Dobava in pritrditev okroglega prometn.
znaka, podloga iz aluminijaste pločevine,
znak z odsevno folijo RA2,
| premera 600 mm | kos | 5 | 0
61 642
5.06 | Dobava in pritrditev okroglega prometn.
znaka, podloga iz aluminijaste pločevine,
znak z odsevno folijo RA3,
| premera 600 mm | kos | 6 | 0
61 723
5.08 | Dobava in pritrditev prometnega znaka,
podloga iz aluminijaste pločevine, znak z
rumeno in črno barvo-folijo RA2,
| velikost od 0,21 do 0,40 m2 | kos | 6 | 0
61 723
5.08 | Dobava in pritrditev prometnega znaka,
podloga iz aluminijaste pločevine, znak z
rumeno in belo barvo-folijo RA2,
| velikost od 0,21 do 0,40 m2 | kos | 2 | 0
61 727
5.09 | Dobava in pritrditev prometnega znaka,
podloga iz aluminijaste pločevine, znak z
rumeno in črno barvo-folijo 2.vrste,
| velikost od 2,01 do 4,00 m2 | kos | 3 | 0
61 412
5.10 | Dobava in pritrditev trikotnega prometn.
znaka, podloga iz vroče cinkane jeklene
pločevine, znak z odsevno folijo RA2,
| dolžina stranice a = 600 mm | kos | 4 | 0
61 728
5.11 | Dobava in pritrditev prometnega znaka,
podloga iz aluminijaste pločevine, znak z
rumeno in črno barvo-folijo 1.vrste,
| velikost nad 4,00 m2 | m2 | 35 | 0
61 921
5.12 | Prestavitev stebrička s prometnim
| znakom s premerom 400 mm | kos | 1 | 0
61 923
5.13 | Prestavitev stebrička s prometnim
| znakom s stranico / premerom 600 mm | kos | 4 | 0
61 931
5.14 | Prestavitev stebričkov z obvestilno tablo
| s površino nad 6 m2 | kos | 2 | 0
62 121
5.15 | Izdelava tankoslojne vzdolžne označbe
na vozišču z enokomponentno belo
barvo, vključno 250 g/m2 posipa z drobci
/kroglicami stekla, strojno, debelina plasti
| suhe snovi 250 µm, širina črte 10 cm | m1 | 65 | 0
62 168
5.16 | Izdelava tankoslojne prečne in ostalih
označb na vozišču z enokomponentno
belo barvo, vključno 250 g/m2 posipa z
drobci / kroglicami stekla, strojno,
debelina plasti suhe snovi 250 µm,
| površina označbe nad 1,5 m2 | m2 | 10 | 0
62 244
5.17 | Doplačilo za ročno izdelavo ostalih
označb na vozišču, posamezna
| površina označbe nad 1,5 m2 | m2 | 45 | 0
62 251
5.18 | Doplačilo za izdelavo prekinjenih
vzdolžnih označb na vozišču, širina
| črte 10 cm | m1 | 10 | 0
62 253
5.19 | Doplačilo za izdelavo prekinjenih
vzdolžnih označb na vozišču, širina
| črte 15 cm | m1 | 120 | 0
62 413
5.20 | Izdelava debeloslojne vzdolžne označbe
na vozišču z večkomponentno hladno
plastiko z vmešanimi drobci/kroglicami
stekla, vključno 200 g/m2 dodatnega
posipa z drobci stekla, strojno, debelina
| plasti 3 mm, širina črte 15 cm | m1 | 880 | 0
62 428
5.21 | Izdelava debeloslojne prečne in ostalih
označb na vozišču z večkomponentno
hladno plastiko z vmešanimi drobci/
kroglicami stekla, vključno 200 g/m2
dodatnega posipa z drobci stekla, strojno,
debelina plasti 3 mm, posamezna
| površina označbe nad 1,5 m2 | m2 | 35 | 0
63 112
5.22 | Dobava in postavitev plastičnega
smernika z votlim prerezom, dolžina
| 1200 mm, z odsevnikom iz umetne snovi | kos | 16 | 0
0
5.23 | Dobava in vgraditev korenastega nastavka,
stebrička za postavitev prometnega znaka
(3313) v otok, iz vroče cinkane jeklene cevi
s premerom 76 mm, dolge 600mm
| vključno z vijaki M12 za pritrditev znaka | kos | 6 | 0
61 723
5.24 | Dobava in pritrditev prometnega
znaka, podloga iz aluminijaste
pločevine, znak z belo barvo-folijo
| RA3, velikost Ø100 x 600 mm | kos | 6 | 0
61 726
5.25 | Dobava in pritrditev prometnega znaka,
podloga iz aluminijaste pločevine, znak z
modro in belo barvo-folijo RA2,
| velikost 1,01 do 2,00 m2 | kos | 1 | 0
| SKUPAJ OPREMA |  |  | 0
6.00 | TUJE STORITVE
0
6.01 | Tlačni in vodotesni preizkus cevi
| s posnetkom s kamero in poročilom | m | 275 | 0
0
6.02 | Vodotesni preizkus jaškov | kos | 19 | 0
| SKUPAJ TUJE STORITVE |  |  | 0
REKAPITULACIJA
1.00 | PREDDELA |  |  | 6300
2.00 | ZEMELJSKA DELA IN TEMELJENJE |  |  | 0
3.00 | VOZIŠČNE KONSTRUKCIJE |  |  | 0
4.00 | ODVODNJAVANJE |  |  | 0
5.00 | OPREMA |  |  | 0
6.00 | TUJE STORITVE |  |  | 0
| SKUPAJ |  |  | 6300
| 22% DDV |  |  | 1386
| SKUPAJ z DDV |  |  | 7686

## P298 do P312
PROJEKTANTSKI PREDRAČUN ZA ureditev glavne ceste G1-2 Slov. Bistrica-MP Središče ob Dravi
na odseku 0393 od km 1+156 do 7+370
od P298 do P316 (od km 7+015 do 7+283) segment 10
1.00 | PREDDELA
11 121
1.01 | Obnova in zavarovanje zakoličbe osi
| trase ostale javne ceste v ravnin. terenu | km | 0.28 | 0
11 131
1.02 | Obnova in zavarovanje zakoličbe trase
| komunalnih vodov v ravninskem terenu | km | 0.12 | 0
11 221
1.03 | Postavitev in zavarovanje prečnega
| profila ostale javne ceste v ravnin. terenu | kos | 14 | 0
12 211
1.04 | Demontaža prometnega znaka na enem
| podstavku | kos | 6 | 0
0
1.05 | Demontaža prometnega znaka na večih
| podstavkih | kos | 1 | 0
12 261
1.06 | Demontaža plastičnega smernika | kos | 29 | 0
12 372
1.07 | Rezkanje in odvoz asfaltne krovne
| plasti v debelini 4 do 7 cm | m2 | 896 | 0
12 382
1.08 | Rezanje asfaltne plasti s talno
| diamantno žago, debele 6 do 10 cm | m1 | 10 | 0
13 111
1.09 | Zavarovanje gradbišča v času gradnje z izbrano zaporo prometa vključno z izdelavo elaborata zapore ceste med gradnjo (npr. polovična zapora ter usmerjanje s semaforji)- postavitev in vzdrževanje zapore po potrjenem ceniku koncesionarja. Postavka je fiksirana in v fazi izbire izvajalca nespremenljiva za vse ponudnike.
Ocena trajanja 20 dni
| OPOMBA: ponudnik naj ceno za to postavko ohrani, obračun se vrši na podlagi računov koncesionarja potrjenega s strani nadzora | komplet |  | 4300
13 311
1.10 | Organizacija gradbišča – postavitev
| začasnih objektov | kos | 1 | 0
13 312
1.11 | Organizacija gradbišča –
| odstranitev začasnih objektov | kos | 1 | 0
0
1.12 | Čiščenje obstoječih prepustov | m1 | 20 | 0
| SKUPAJ PREDDELA |  |  | 4300
2.00 | ZEMELJSKA DELA IN TEMELJENJE
21 114
2.01 | Površinski izkop plodne zemljine –
| 1. kategorije – strojno z nakladanjem | m3 | 180 | 0
21 224
2.02 | Široki izkop slabo vezljive zemljine
| – 3. kategorije – strojno z nakladanjem | m3 | 610 | 0
21 313
2.03 | Izkop slabo nosilne zemljine – 3. kategor.
za temelje, kanalske rove, prepuste, jaške
in drenaže, širine do 1,0 m in globine
| do 1,0 m – strojno, planiranje dna ročno | m3 | 665 | 0
22 112
2.04 | Ureditev planuma temeljnih tal
| vezljive zemljine – 3. kategorije | m2 | 440 | 0
0
2.05 | Dobava in vgraditev geotekstilije za
ločilno plast, natezna trdnost do nad 16
| do 18 kN/m2 (če t.t. koherentni materiali) | m2 | 965 | 0
24 117
2.06 | Izdelava nasipa iz zrnate kamnine –
| 3. kategorije z dobavo iz kamnoloma | m3 | 210 | 0
0
2.08 | Izdelava posteljice iz drobljenih
kamnitih zrn v debelini 30 cm (0/64 mm)
| (zrmzlinsko odporen kamniti material) | m3 | 318 | 0
24 214
2.09 | Zasip z zrnato kamnino – 3.
| kategorije - strojno | m3 | 445 | 0
24 612
2.10 | Ureditev planuma nasipa, zasipa, klina ali
| posteljice iz zrnate kamnine –3. kategorije | m2 | 965 | 0
25 112
2.11 | Humuziranje brežine brez valjanja,
| v debelini do 15 cm - strojno | m2 | 1100 | 0
25 151
2.12 | Doplačilo za zatravitev s semenom | m2 | 1100 | 0
29 112
2.13 | Prevoz materiala na začasno deponijo | t | 205 | 0
29 116
2.14 | Prevoz materiala na trajno deponijo, vključno s plačilom takse za odlaganje | t | 1595 | 0
29 131
2.15 | Razprostiranje odvečne plodne
| zemljine – 1. kategorije | m3 | 60 | 0
29 133
2.16 | Razprostiranje odvečne vezljive
| zemljine – 3. kategorije | m3 | 830 | 0
| SKUPAJ ZEMELJSKA DELA IN TEMELJENJE |  |  | 0
3.00 | VOZIŠČNE KONSTRUKCIJE
31 132
3.01 | Izdelava nevezane nosilne plasti
enakomerno zrnatega drobljenca iz
| kamnine v debelini do 30 cm | m3 | 363 | 0
31 337
3.02 | Izravnava asfaltne podlage z
bituminiziranim drobljencem
0/22 mm v debelini min 8 cm
| (AC 22 base bin PmB45/80-50, A2 ) | t | 441 | 0
32 283
3.03 | Izdelava obrabne in zaporne plasti
bitumenskega betona BB 11s iz zmesi zrn
iz silikatnih kamnin in cestogradbenega
bitumna v debelini 40 mm
| (AC 11 surf PmB45/80, A2 ) | m2 | 1960 | 0
31 393
3.04 | Izdelava nosilnoobrabne plasti
bituminiziranega drobljenca
zrnavosti 0/16 mm v debelini 6 cm
| (AC 16 surf B70/100, A4 (BNOP 16)) | m2 | 250 | 0
priključki
32 491
3.05 | Pobrizg z nestabilno kationsko
| bitumensko emulzijo do 0,30 kg/m2 | m2 | 1960 | 0
0
3.06 | Čiščenje podlage obstoječega vozišča
| pred pobrizgom z emulzijo | m2 | 1960 | 0
35 214
3.07 | Dobava in vgraditev predfabriciranega
dvignjenega robnika iz cementnega
| betona s prerezom 15/25 cm | m1 | 355 | 0
35 235
3.08 | Dobava in vgraditev predfabriciranega
pogreznjenega robnika iz cementnega
| betona s prerezom 15/25 cm | m1 | 25 | 0
0
3.09 | Premaz roba obstoječega asfalta. z
bitumensko emulzijo, pri stiku z
| novim asfaltom. | m1 | 360 | 0
36 134
3.10 | Izdelava bankine iz drobljenca,
| široke nad 1,00 m | m3 | 30 | 0
| SKUPAJ VOZIŠČNE KONSTRUKCIJE |  |  | 0
4.00 | ODVODNJAVANJE
41 332
4.01 | Izdelava koritnice iz bitumenskega
betona, debeline 5 cm, na podložni plasti
iz zmesi zrn drobljenca, debeli 20 cm, ob
že zgrajenem robniku iz cementnega
| betona, široke 75 cm | m1 | 380 | 0
0
4.02 | Izdelava vodotesne kanalizacije iz cevi iz
polietilena, vgrajenih na peščeno
posteljico, premera 16 cm, v globini
do 1,0 m. Skupaj z dobavo, transportom,
vodotesnim spajanjem, priključki na
jaške in peščenim zasipom položene cevi
| do 20 cm nad temenom cevi. | m1 | 30 | 0
0
4.03 | Izdelava vodotesne kanalizacije iz cevi iz
polietilena, vgrajenih na peščeno
posteljico, premera 25 cm, v globini
do 1,0 m. Skupaj z dobavo, transportom,
vodotesnim spajanjem, priključki na
jaške in peščenim zasipom položene cevi
| do 20 cm nad temenom cevi. | m1 | 15 | 0
0
4.04 | Izdelava vodotesne kanalizacije iz cevi iz
polietilena, vgrajenih na peščeno
posteljico, premera 63 cm, v globini
do 1,0 m. Skupaj z dobavo, transportom,
vodotesnim spajanjem, priključki na
jaške in peščenim zasipom položene cevi
| do 20 cm nad temenom cevi. | m1 | 355 | 0
0
4.05 | Izdelava vodotesnega jaška iz polietilena,
krožnega prereza s premerom 50/43 cm,
globokega 1,0 do 1,5 m. Skupaj z dobavo,
transportom, vodotesnim spajanjem in
| priključki na cevi. | kos | 19 | 0
0
4.06 | Izdelava vodotesnega jaška iz polietilena,
krožnega prereza s premerom 100/85 cm,
globokega 2,0 do 2,5 m. Skupaj z dobavo,
transportom, vodotesnim spajanjem in
| priključki na cevi. | kos | 2 | 0
0
4.07 | Izdelava vodotesnega jaška iz polietilena,
krožnega prereza s premerom 100/85 cm,
globokega nad 2,5 m. Skupaj z dobavo,
transportom, vodotesnim spajanjem in
| priključki na cevi. | kos | 4 | 0
44 855
4.08 | Dobava in vgraditev rešetke iz
duktilne litine z nosilnostjo 400 kN,
| s prerezom 350/450 mm | kos | 19 | 0
0
4.09 | Dobava in vgraditev vodotesnega
pokrova iz duktilne litine z nosilnostjo
15 kN, krožnega prereza s premerom
| 800 mm, z možnostjo zaklepanja | kos | 6 | 0
| SKUPAJ ODVODNJAVANJE |  |  | 0
5.00 | OPREMA
61 122
5.01 | Izdelava temelja iz cementnega betona
| C 12/15, globine 80 cm, premera 30 cm | kos | 1 | 0
61 215
5.02 | Dobava in vgraditev stebrička za
prometni znak iz vroče cinkane jeklene
| cevi s premerom 64 mm, dolge 2500 mm | kos | 1 | 0
61 923
5.03 | Prestavitev stebrička s prometnim
| znakom s stranico / premerom 900 mm | kos | 4 | 0
62 123
5.04 | Izdelava tankoslojne vzdolžne označbe
na vozišču z enokomponentno belo
barvo, vključno 250 g/m2 posipa z drobci
/kroglicami stekla, strojno, debelina plasti
| suhe snovi 250 µm, širina črte 15 cm | m1 | 1105 | 0
62 253
5.05 | Doplačilo za izdelavo prekinjenih
vzdolžnih označb na vozišču, širina
| črte 15 cm | m1 | 340 | 0
63 112
5.06 | Dobava in postavitev plastičnega
smernika z votlim prerezom, dolžina
| 1200 mm, z odsevnikom iz umetne snovi | kos | 26 | 0
| SKUPAJ OPREMA |  |  | 0
6.00 | TUJE STORITVE
0
6.01 | Tlačni in vodotesni preizkus cevi
| s posnetkom s kamero in poročilom | m | 400 | 0
0
6.02 | Vodotesni preizkus jaškov | kos | 25 | 0
| SKUPAJ TUJE STORITVE |  |  | 0
REKAPITULACIJA
1.00 | PREDDELA |  |  | 4300
2.00 | ZEMELJSKA DELA IN TEMELJENJE |  |  | 0
3.00 | VOZIŠČNE KONSTRUKCIJE |  |  | 0
4.00 | ODVODNJAVANJE |  |  | 0
5.00 | OPREMA |  |  | 0
6.00 | TUJE STORITVE |  |  | 0
| SKUPAJ |  |  | 4300
| 22% DDV |  |  | 946
| SKUPAJ z DDV |  |  | 5246

## ZADRŽEVALNI BAZEN,DP,KANAL.
PROJEKTANTSKI PREDRAČUN ZA ureditev glavne ceste G1-2 Slov. Bistrica-MP Središče ob Dravi
na odseku 0393 od km 1+156 do 7+370
od P316 naprej (od km 7+370 naprej): ZADRŽEVALNI BAZEN, DOSTOPNA POT, KANALIZACIJA
1.00 | PREDDELA
11 121
1.01 | Obnova in zavarovanje zakoličbe osi
| trase ostale javne ceste v ravnin. terenu | km | 0.63 | 0
11 131
1.02 | Obnova in zavarovanje zakoličbe trase
| komunalnih vodov v ravninskem terenu | km | 0.3 | 0
11 221
1.03 | Postavitev in zavarovanje prečnega
| profila ostale javne ceste v ravnin. terenu | kos | 12 | 0
12 211
1.04 | Demontaža prometnega znaka na enem
| podstavku | kos | 1 | 0
12 291
1.05 | Porušitev in odstranitev ograje iz
| žične mreže | m2 | 20 | 0
12 322
1.06 | Porušitev in odstranitev asfaltne
| plasti v debelini 6 do 10 cm | m2 | 40 | 0
12 382
1.07 | Rezanje asfaltne plasti s talno
| diamantno žago, debele 6 do 10 cm | m1 | 40 | 0
12 391
1.08 | Porušitev in odstranitev robnika iz
| cementnega betona | m1 | 10 | 0
13 111
1.09 | Zavarovanje gradbišča v času gradnje z izbrano zaporo prometa vključno z izdelavo elaborata zapore ceste med gradnjo (npr. polovična zapora ter usmerjanje s semaforji)- postavitev in vzdrževanje zapore po potrjenem ceniku koncesionarja. Postavka je fiksirana in v fazi izbire izvajalca nespremenljiva za vse ponudnike.
Ocena trajanja 2 dni
| OPOMBA: ponudnik naj ceno za to postavko ohrani, obračun se vrši na podlagi računov koncesionarja potrjenega s strani nadzora | komplet |  | 450
13 311
1.10 | Organizacija gradbišča – postavitev
| začasnih objektov | kos | 1 | 0
13 312
1.11 | Organizacija gradbišča –
| odstranitev začasnih objektov | kos | 1 | 0
0
1.12 | Čiščenje obstoječe kanalizacije - cevi | m1 | 60 | 0
| SKUPAJ PREDDELA |  |  | 450
2.00 | ZEMELJSKA DELA IN TEMELJENJE
21 224
2.01 | Široki izkop slabo vezljive zemljine
| – 3. kategorije – strojno z nakladanjem | m3 | 2910 | 0
21 313
2.02 | Izkop slabo nosilne zemljine – 3. kategor.
za temelje, kanalske rove, prepuste, jaške
in drenaže, širine do 1,0 m in globine
| do 1,0 m – strojno, planiranje dna ročno | m3 | 1030 | 0
24 112
2.03 | Vgraditev nasipa iz zrnate kamnine –
| 3. kategorije | m3 | 50 | 0
24 214
2.04 | Zasip z zrnato kamnino – 3.
| kategorije - strojno | m3 | 820 | 0
0
2.05 | Dobava in izdelava glinastega naboja iz
zaglinjenega grušča na brežini zadržev.
| bazena v debelini 40 cm | m2 | 160 | 0
0
2.06 | Humuziranje brežine z valjanjem, v
| debelini 20 cm - strojno, z dobavo | m2 | 655 | 0
25 151
2.07 | Doplačilo za zatravitev s semenom | m2 | 655 | 0
29 116
2.08 | Prevoz materiala na trajno deponijo, vključno s plačilom takse za odlaganje | t | 5615 | 0
29 133
2.09 | Razprostiranje odvečne vezljive
| zemljine – 3. kategorije | m3 | 3120 | 0
| SKUPAJ ZEMELJSKA DELA IN TEMELJENJE |  |  | 0
3.00 | VOZIŠČNE KONSTRUKCIJE
31 124
3.01 | Izdelava nevezane nosilne plasti
| prodca v debelini nad 40 cm | m3 | 535 | 0
31 393
3.02 | Izdelava nosilnoobrabne plasti
bituminiziranega drobljenca
zrnavosti 0/16 mm v debelini 6 cm
| (AC 16 surf B70/100, A4 (BNOP 16)) | m2 | 40 | 0
0
3.03 | Premaz roba obstoječega asfalta. z
bitumensko emulzijo, pri stiku z
| novim asfaltom | m1 | 50 | 0
| SKUPAJ VOZIŠČNE KONSTRUKCIJE |  |  | 0
4.00 | ODVODNJAVANJE
41 143
4.01 | Tlakovanje jarka z lomljencem, debelina
20 cm, stiki zapolnjeni s cementno malto,
na podložni plasti cementnega betona,
| debeli 20 cm | m2 | 80 | 0
0
4.02 | Izdelava vodotesne kanalizacije iz cevi iz
polietilena, vgrajenih na peščeno
posteljico, premera 25 cm, v globini
do 1,0 m. Skupaj z dobavo, transportom,
vodotesnim spajanjem, priključki na
jaške in peščenim zasipom položene cevi
| do 20 cm nad temenom cevi. | m1 | 15 | 0
0
4.03 | Izdelava vodotesne kanalizacije iz cevi iz
polietilena, vgrajenih na peščeno
posteljico, premera 31.5 cm, v globini
do 2,0 m. Skupaj z dobavo, transportom,
vodotesnim spajanjem, priključki na
jaške in peščenim zasipom položene cevi
| do 20 cm nad temenom cevi. | m1 | 95 | 0
0
4.04 | Izdelava vodotesne kanalizacije iz cevi iz
polietilena, vgrajenih na peščeno
posteljico, premera 63 cm, v globini
do 2,0 m. Skupaj z dobavo, transportom,
vodotesnim spajanjem, priključki na
jaške in peščenim zasipom položene cevi
| do 20 cm nad temenom cevi. | m1 | 165 | 0
0
4.05 | Izdelava vodotesne kanalizacije iz cevi iz
armiranega betona, vgrajenih na peščeno
posteljico, premera 60 cm, v globini
do 2,0 m. Skupaj z dobavo, transportom,
vodotesnim spajanjem, priključki na
jaške in peščenim zasipom položene cevi
| do 20 cm nad temenom cevi. | kos | 25 | 0
0
4.06 | Izdelava vodotesnega jaška iz polietilena,
krožnega prereza s premerom 80 cm,
globokega 2,0 do 2,5 m. Skupaj z dobavo,
transportom, vodotesnim spajanjem in
| priključki na cevi. | kos | 1 | 0
0
4.07 | Izdelava vodotesnega jaška iz polietilena,
krožnega prereza s premerom 100/85 cm,
globokega 2,0 do 2,5 m. Skupaj z dobavo,
transportom, vodotesnim spajanjem in
| priključki na cevi. | kos | 4 | 0
0
4.08 | Izdelava vodotesnega jaška iz polietilena,
krožnega prereza s premerom 100/85 cm,
globokega nad 2,5 m. Skupaj z dobavo,
transportom, vodotesnim spajanjem in
| priključki na cevi. | kos | 1 | 0
0
4.09 | Izdelava vodotesnega jaška iz polietilena,
krožnega prereza s premerom 100/85 cm,
globokega nad 2,5 m, z dušilko s
konstantnim pretokom 20 l/s. Skupaj z
dobavo, transportom, vodotesnim
| spajanjem in priključki na cevi. | kos | 1 | 0
44 817
4.10 | Dobava in vgraditev rešetke iz litega
železa z nosilnostjo 15 kN,
| s prerezom 600/600 mm | kos | 1 | 0
0
4.11 | Dobava in vgraditev vodotesnega
pokrova iz duktilne litine z nosilnostjo
15 kN, krožnega prereza s premerom
| 800 mm, z možnostjo zaklepanja | kos | 6 | 0
45 211
4.12 | Izdelava poševne vtočne ali iztočne
glave prepusta krožnega prereza iz
| cementnega betona s premerom do 40 cm | kos | 1 | 0
45 213
4.13 | Izdelava poševne vtočne ali iztočne
glave prepusta krožnega prereza iz
| cementnega betona s premerom 60 cm | kos | 1 | 0
| SKUPAJ ODVODNJAVANJE |  |  | 0
5.00 | GRADBENA IN OBRTNIŠKA DELA
0
5.01 | Dobava in izdelava pregrade iz lomljenca
| - suhe kamnite zložbe | m3 | 20 | 0
0
5.02 | Izdelava obloge (opore) brežine iz
lomljenega kamna velikosti od 30 do
60 cm (apnenec ali eruptivec),
| vključno z betonom C20/25 (30%) | m2 | 20 | 0
0
5.03 | Dobava in izdelava plasti peska debeline
| 5 cm za podlago HE PE folije | m3 | 50 | 0
0
5.04 | Dobava in polaganje vodotesne HE
| polietilenske folije z vodotesnimi stiki | m2 | 910 | 0
0
5.05 | Dobava in izdelava zaščitne ograje iz alu.
žičnega pletiva h=2.0m, vključno s stebri
višine 2.5 m, diagonalnimi oporami,
napenjalno žico ter vgradnjo stebrov s
| temelji | m1 | 5 | 0
0
5.06 | Dobava in izdelava zaščitnih vrat dolžine
5 m iz alu. žičnega pletiva h=2.0m,
vključno s ključavnico, stebri višine
2.5 m, napenjalno žico ter vgradnjo
| stebrov s temelji | kos | 1 | 0
| SKUPAJ GRADBENA IN OBRTNIŠKA DELA |  |  | 0
6.00 | OPREMA
61 923
6.01 | Prestavitev stebrička s prometnim
| znakom s stranico / premerom 900 mm | kos | 1 | 0
| SKUPAJ OPREMA |  |  | 0
7.00 | TUJE STORITVE
0
7.01 | Tlačni in vodotesni preizkus cevi | m | 300 | 0
0
7.02 | Vodotesni preizkus jaškov | kos | 7 | 0
| SKUPAJ TUJE STORITVE |  |  | 0
REKAPITULACIJA
1.00 | PREDDELA |  |  | 450
2.00 | ZEMELJSKA DELA IN TEMELJENJE |  |  | 0
3.00 | VOZIŠČNE KONSTRUKCIJE |  |  | 0
4.00 | ODVODNJAVANJE |  |  | 0
5.00 | GRADBENA IN OBRTNIŠKA DELA |  |  | 0
6.00 | OPREMA |  |  | 0
7.00 | TUJE STORITVE |  |  | 0
| SKUPAJ |  |  | 450
| 22% DDV |  |  | 99
| SKUPAJ z DDV |  |  | 549

## K6 Zahodna obvoznica Kidričevo
PROJEKTANTSKI PREDRAČUN ZA ureditev glavne ceste G1-2 Slov. Bistrica-MP Središče ob Dravi
na odseku 0393 od km 1+156 do 7+370
za križišče K6 Zahodna obvoznica Kidričevo od P197 do P208 (v km 5+159)
1.00 | PREDDELA
11 121
1.01 | Obnova in zavarovanje zakoličbe osi
| trase ostale javne ceste v ravnin. terenu | km | 0.38 | 0
11 221
1.02 | Postavitev in zavarovanje prečnega
| profila ostale javne ceste v ravnin. terenu | kos | 19 | 0
12 322
1.03 | Porušitev in odstranitev asfaltne
| plasti v debelini 6 do 10 cm | m2 | 150 | 0
12 372
1.04 | Rezkanje in odvoz asfaltne krovne
| plasti v debelini 4 do 7 cm | m2 | 200 | 0
12 382
1.05 | Rezanje asfaltne plasti s talno
| diamantno žago, debele 6 do 10 cm | m1 | 20 | 0
| SKUPAJ PREDDELA |  |  | 0
2.00 | ZEMELJSKA DELA IN TEMELJENJE
21 114
2.01 | Površinski izkop plodne zemljine –
| 1. kategorije – strojno z nakladanjem | m3 | 661 | 0
21 224
2.02 | Široki izkop slabo vezljive zemljine
| – 3. kategorije – strojno z nakladanjem | m3 | 446 | 0
21 313
2.03 | Izkop slabo nosilne zemljine – 3. kategor.
za temelje, kanalske rove, prepuste, jaške
in drenaže, širine do 1,0 m in globine
| do 1,0 m – strojno, planiranje dna ročno | m3 | 95 | 0
22 112
2.04 | Ureditev planuma temeljnih tal
| vezljive zemljine – 3. kategorije | m2 | 1840 | 0
0
2.05 | Dobava in vgraditev geotekstilije za
ločilno plast, natezna trdnost do nad 16
| do 18 kN/m2 (če t.t. koherentni materiali) | m2 | 1840 | 0
24 117
2.06 | Izdelava nasipa iz zrnate kamnine –
| 3. kategorije z dobavo iz kamnoloma | m3 | 618 | 0
0
2.07 | Izdelava posteljice iz drobljenih
kamnitih zrn v debelini 30 cm (0/64 mm)
| (zrmzlinsko odporen kamniti material) | m3 | 365 | 0
24 214
2.08 | Zasip z zrnato kamnino – 3.
| kategorije - strojno | m3 | 120 | 0
24 612
2.09 | Ureditev planuma nasipa, zasipa, klina ali
| posteljice iz zrnate kamnine –3. kategorije | m2 | 758 | 0
25 112
2.10 | Humuziranje brežine brez valjanja,
| v debelini do 15 cm - strojno | m2 | 1312 | 0
25 151
2.11 | Doplačilo za zatravitev s semenom | m2 | 1312 | 0
29 112
2.12 | Prevoz materiala na začasno deponijo | t | 140 | 0
29 116
2.13 | Prevoz materiala na trajno deponijo, vključno s plačilom takse za odlaganje | t | 982 | 0
29 131
2.14 | Razprostiranje odvečne plodne
| zemljine – 1. kategorije | m3 | 53 | 0
29 133
2.15 | Razprostiranje odvečne vezljive
| zemljine – 3. kategorije | m3 | 365 | 0
| SKUPAJ ZEMELJSKA DELA IN TEMELJENJE |  |  | 0
3.00 | VOZIŠČNE KONSTRUKCIJE
31 132
3.01 | Izdelava nevezane nosilne plasti
enakomerno zrnatega drobljenca iz
| kamnine v debelini do 30 cm | m3 | 328 | 0
31 336
3.02 | Izravnava asfaltne podlage z
bituminiziranim drobljencem
0/22 mm v debelini 7 cm
| (AC 22 base B50/70, A2 (BZNP 22)) | t | 361 | 0
GPS
32 283
3.02 | Izdelava zgornje nosilne plasti
bituminiziranega drobljenca
zrnavosti 0/22 mm v debelini 4 cm
| (AC 11 surf PmB45/80-50, A2 (BB 11s)) | m2 | 1415 | 0
Zahodna obvoznica Kidričevo
31 343
3.03 | Izdelava zgornje nosilne plasti
bituminiziranega drobljenca
zrnavosti 0/22 mm v debelini 7 cm
(AC 22 bin PmB45/80-50, A2 (BZNP 22))
| GPS+Zahodna obvoznica Kidričevo | m2 | 3870 | 0
31 343
3.04 | Izdelava zgornje nosilne plasti
bituminiziranega drobljenca
zrnavosti 0/22 mm v debelini 7 cm
| (AC 22 base B50/70, A2 (BZNP 22)) | m2 | 1415 | 0
Zahodna obvoznica Kidričevo
32 283
3.06 | Izdelava obrabne in zaporne plasti
bitumenskega betona BB 11s iz zmesi zrn
iz silikatnih kamnin in cestogradbenega
bitumna v debelini 40 mm
| (AC 11 surf PmB45/80-50, A2 (BB 11s)) | m2 | 2455 | 0
GPS
0
3.07 | Dobava in vgraditev predfabriciranega
ACR 30306 robnika iz cementnega
| betona s prerezom 20/22 cm | m1 | 205 | 0
0
3.08 | Premaz roba obstoječega asfalta z
bitumensko emulzijo, pri stiku z
| novim asfaltom. | m1 | 240 | 0
36 134
3.09 | Izdelava bankine iz drobljenca,
| široke nad 1,00 m | m3 | 55 | 0
| SKUPAJ VOZIŠČNE KONSTRUKCIJE |  |  | 0
4.00 | ODVODNJAVANJE
0
4.01 | Izdelava vodotesne kanalizacije iz cevi iz
polietilena, vgrajenih na peščeno
posteljico, premera 25 cm, v globini
do 1,0 m. Skupaj z dobavo, transportom,
vodotesnim spajanjem, priključki na
jaške in peščenim zasipom položene cevi
| do 20 cm nad temenom cevi. | m1 | 35 | 0
0
4.02 | Izdelava vodotesnega jaška iz polietilena,
krožnega prereza s premerom 50/43 cm,
globokega 1,0 do 1,5 m. Skupaj z dobavo,
transportom, vodotesnim spajanjem in
| priključki na cevi. | kos | 4 | 0
44 826
4.03 | Dobava in vgraditev rešetke iz
duktilne litine z nosilnostjo 50 kN,
| s prerezom 350/450 mm | kos | 6 | 0
45 211
4.04 | Izdelava poševne vtočne ali iztočne
glave prepusta krožnega prereza iz
| cementnega betona s premerom do 40 cm | kos | 2 | 0
| SKUPAJ ODVODNJAVANJE |  |  | 0
5.00 | OPREMA
61 122
5.01 | Izdelava temelja iz cementnega betona
| C 12/15, globine 80 cm, premera 30 cm | kos | 77 | 0
61 216
5.02 | Dobava in vgraditev stebrička za
prometni znak iz vroče cinkane jeklene
| cevi s premerom 64 mm, dolge 3000 mm | kos | 12 | 0
61 217
5.03 | Dobava in vgraditev stebrička za
prometni znak iz vroče cinkane jeklene
| cevi s premerom 64 mm, dolge 3500 mm | kos | 2 | 0
61 219
5.04 | Dobava in vgraditev stebrička za
prometni znak iz vroče cinkane jeklene
| cevi s premerom 64 mm, dolge 4500 mm | kos | 3 | 0
61 219
5.05 | Dobava in vgraditev stebrička za
prometni znak iz vroče cinkane jeklene
| cevi s premerom 64 mm, dolge nad 4,5 m | kos | 60 | 0
61 412
5.06 | Dobava in pritrditev trikotnega prometn.
znaka, podloga iz vroče cinkane jeklene
pločevine, znak z odsevno folijo RA2,
| dolžina stranice a = 900 mm | kos | 3 | 0
61 412
5.07 | Dobava in pritrditev trikotnega prometn.
znaka, podloga iz vroče cinkane jeklene
pločevine, znak z odsevno folijo RA2,
| dolžina stranice a = 900 mm | kos | 2 | 0
61 642
5.08 | Dobava in pritrditev okroglega prometn.
znaka, podloga iz aluminijaste pločevine,
znak z odsevno folijo RA3,
| premera 600 mm | kos | 8 | 0
61 643
5.09 | Dobava in pritrditev okroglega prometn.
znaka, podloga iz aluminijaste pločevine,
znak z odsevno folijo RA2,
| premera 900 mm | kos | 3 | 0
61 714
5.10 | Dobava in pritrditev prometnega znaka
podloga iz aluminijaste pločevine,
znak z modro barvo-folijo RA2
| velikost od 0,40 do 0,70 | kos | 3 | 0
61 723
5.11 | Dobava in pritrditev prometnega
znaka, podloga iz aluminijaste
pločevine, znak z belo barvo-folijo
| RA3, velikost Ø100 x 600 mm | kos | 8 | 0
61 723
5.12 | Dobava in pritrditev prometnega znaka,
podloga iz aluminijaste pločevine, znak z
belo in rumeno barvo-folijo RA3,
| velikost od 0,21 do 0,40 m2 | kos | 2 | 0
61 724
5.13 | Dobava in pritrditev prometnega znaka,
podloga iz aluminijaste pločevine, znak z
rumeno in črno barvo-folijo RA2,
| velikost od 0,41 do 0,60 m2 | kos | 5 | 0
61 724
5.14 | Dobava in pritrditev prometnega znaka,
podloga iz aluminijaste pločevine, znak z
rjavo barvo-folijo RA2,
| velikost od 0,41 do 0,60 m2 | kos | 2 | 0
61 728
5.15 | Dobava in pritrditev prometnega znaka,
podloga iz aluminijaste pločevine, znak z
rumeno in črno barvo-folijo RA2,
| velikost nad 4,00 m2 | m2 | 75 | 0
62 123
5.16 | Izdelava tankoslojne vzdolžne označbe
na vozišču z enokomponentno belo
barvo, vključno 250 g/m2 posipa z drobci
/kroglicami stekla, strojno, debelina plasti
| suhe snovi 250 µm, širina črte 15 cm | m1 | 1355 | 0
62 168
5.17 | Izdelava tankoslojne prečne in ostalih
označb na vozišču z enokomponentno
belo barvo, vključno 250 g/m2 posipa z
drobci / kroglicami stekla, strojno,
debelina plasti suhe snovi 250 µm,
| površina označbe nad 1,5 m2 | m2 | 125 | 0
62 244
5.18 | Doplačilo za ročno izdelavo ostalih
označb na vozišču, posamezna
| površina označbe nad 1,5 m2 | m2 | 45 | 0
62 253
5.19 | Doplačilo za izdelavo prekinjenih
vzdolžnih označb na vozišču, širina
| črte 15 cm | m1 | 180 | 0
63 112
5.20 | Dobava in postavitev plastičnega
smernika z votlim prerezom, dolžina
| 1200 mm, z odsevnikom iz umetne snovi | kos | 10 | 0
5.21 | Dobava in vgraditev korenastega nastavka,
stebrička za postavitev prometnega znaka
(3313) v otok, iz vroče cinkane jeklene cevi
s premerom 76 mm, dolge 600mm
| vključno z vijaki M12 za pritrditev znaka | kos | 8 | 0
| SKUPAJ OPREMA |  |  | 0
6.00 | TUJE STORITVE
0
6.01 | Tlačni in vodotesni preizkus cevi | m | 30 | 0
s posnetkom s kamero in poročilom
0
6.02 | Vodotesni preizkus jaškov | kos | 3 | 0
| SKUPAJ TUJE STORITVE |  |  | 0
REKAPITULACIJA
1.00 | PREDDELA |  |  | 0
2.00 | ZEMELJSKA DELA IN TEMELJENJE |  |  | 0
3.00 | VOZIŠČNE KONSTRUKCIJE |  |  | 0
4.00 | ODVODNJAVANJE |  |  | 0
5.00 | OPREMA |  |  | 0
6.00 | TUJE STORITVE |  |  | 0
| SKUPAJ |  |  | 0
| 22% DDV |  |  | 0
| SKUPAJ z DDV |  |  | 0

## K7 Njiverce od P312 do P320
PROJEKTANTSKI PREDRAČUN ZA ureditev glavne ceste G1-2 Slov. Bistrica-MP Središče ob Dravi
na odseku 0393 od km 1+156 do 7+370
za križišče K7 Njiverce od P312 do P320 (od km 7+283 do 7+461)
1.00 | PREDDELA
11 121
1.01 | Obnova in zavarovanje zakoličbe osi
| trase ostale javne ceste v ravnin. terenu | km | 0.16 | 0
11 131
1.02 | Obnova in zavarovanje zakoličbe trase
| komunalnih vodov v ravninskem terenu | km | 0.2 | 0
11 221
1.03 | Postavitev in zavarovanje prečnega
| profila ostale javne ceste v ravnin. terenu | kos | 8 | 0
12 211
1.04 | Demontaža prometnega znaka na enem
| podstavku | kos | 8 | 0
0
1.05 | Demontaža obvestilne table s površino
| nad 3 m2, skupaj s podstavki | kos | 1 | 0
12 261
1.06 | Demontaža plastičnega smernika | kos | 2 | 0
12 322
1.07 | Porušitev in odstranitev asfaltne
| plasti v debelini 6 do 10 cm | m2 | 280 | 0
12 372
1.08 | Rezkanje in odvoz asfaltne krovne
| plasti v debelini 4 do 7 cm | m2 | 1355 | 0
12 382
1.09 | Rezanje asfaltne plasti s talno
| diamantno žago, debele 6 do 10 cm | m1 | 85 | 0
12 391
1.10 | Porušitev in odstranitev robnika iz
cementnega betona
| Opomba: z odvozom na deponijo. | m1 | 200 | 0
13 111
1.11 | Zavarovanje gradbišča v času gradnje z izbrano zaporo prometa vključno z izdelavo elaborata zapore ceste med gradnjo (npr. polovična zapora ter usmerjanje s semaforji)- postavitev in vzdrževanje zapore po potrjenem ceniku koncesionarja. Postavka je fiksirana in v fazi izbire izvajalca nespremenljiva za vse ponudnike.
Ocena trajanja 30 dni
| OPOMBA: ponudnik naj ceno za to postavko ohrani, obračun se vrši na podlagi računov koncesionarja potrjenega s strani nadzora | komplet |  | 6300
13 311
1.12 | Organizacija gradbišča – postavitev
| začasnih objektov | kos | 1 | 0
13 312
1.13 | Organizacija gradbišča –
| odstranitev začasnih objektov | kos | 1 | 0
| SKUPAJ PREDDELA |  |  | 6300
2.00 | ZEMELJSKA DELA IN TEMELJENJE
21 114
2.01 | Površinski izkop plodne zemljine –
| 1. kategorije – strojno z nakladanjem | m3 | 165 | 0
21 224
2.02 | Široki izkop slabo vezljive zemljine
| – 3. kategorije – strojno z nakladanjem | m3 | 510 | 0
21 313
2.03 | Izkop slabo nosilne zemljine – 3. kategor.
za temelje, kanalske rove, prepuste, jaške
in drenaže, širine do 1,0 m in globine
| do 1,0 m – strojno, planiranje dna ročno | m3 | 93 | 0
22 112
2.04 | Ureditev planuma temeljnih tal
| vezljive zemljine – 3. kategorije | m2 | 1020 | 0
0
2.05 | Dobava in vgraditev geotekstilije za
ločilno plast, natezna trdnost do nad 16
| do 18 kN/m2 (če t.t. koherentni materiali) | m2 | 1020 | 0
24 117
2.06 | Izdelava nasipa iz zrnate kamnine –
| 3. kategorije z dobavo iz kamnoloma | m3 | 102 | 0
0
2.07 | Izdelava posteljice iz drobljenih
kamnitih zrn v debelini 30 cm (0/64 mm)
| (zrmzlinsko odporen kamniti material) | m3 | 287 | 0
24 214
2.08 | Zasip z zrnato kamnino – 3.
| kategorije - strojno | m3 | 45 | 0
24 612
2.09 | Ureditev planuma nasipa, zasipa, klina ali
| posteljice iz zrnate kamnine –3. kategorije | m2 | 825 | 0
25 112
2.10 | Humuziranje brežine brez valjanja,
| v debelini do 15 cm - strojno | m2 | 364 | 0
25 151
2.11 | Doplačilo za zatravitev s semenom | m2 | 364 | 0
29 112
2.12 | Prevoz materiala na začasno deponijo | t | 140 | 0
29 116
2.13 | Prevoz materiala na trajno deponijo, vključno s plačilom takse za odlaganje | t | 955 | 0
29 131
2.14 | Razprostiranje odvečne plodne
| zemljine – 1. kategorije | m3 | 110 | 0
29 133
2.15 | Razprostiranje odvečne vezljive
| zemljine – 3. kategorije | m3 | 456 | 0
| SKUPAJ ZEMELJSKA DELA IN TEMELJENJE |  |  | 0
3.00 | VOZIŠČNE KONSTRUKCIJE
31 132
3.01 | Izdelava nevezane nosilne plasti
enakomerno zrnatega drobljenca iz
| kamnine v debelini do 30 cm | m3 | 253 | 0
31 336
3.02 | Izravnava asfaltne podlage z
bituminiziranim drobljencem
0/22 mm v debelini 7 cm
| (AC 22 base B50/70, A2 (BZNP 22)) | t | 199 | 0
GPS
31 336
3.02 | Izdelava zgornje nosilne plasti
bituminiziranim drobljencem
0/22 mm v debelini 7 cm
| (AC 22 base B50/70, A2 (BZNP 22)) | m2 | 488 | 0
GPS
31 343
3.03 | Izdelava zgornje nosilne plasti
bituminiziranega drobljenca
zrnavosti 0/22 mm v debelini 7 cm
| (AC 22 bin PmB45/80-50, A2 (BZNP 22)) | m2 | 2259 | 0
GPS
32 234
3.04 | Izdelava obrabne in zaporne ali zaščitne
plasti bitumenskega betona BB 8k iz
zmesi zrn iz karbonatnih kamnin in
cestogradbenega bitumna v debel. 50 mm
| (AC 8 surf B70/100, A5 (BB 8k)) | m2 | 355 | 0
priključek
32 283
3.05 | Izdelava obrabne in zaporne plasti
bitumenskega betona BB 11s iz zmesi zrn
iz silikatnih kamnin in cestogradbenega
bitumna v debelini 40 mm
| (AC 11 surf PmB45/80, A2 (BB 11s)) | m2 | 2259 | 0
GPS
32 491
3.06 | Pobrizg z nestabilno kationsko
| bitumensko emulzijo do 0,30 kg/m2 | m2 | 2127 | 0
0
3.07 | Čiščenje podlage obstoječega vozišča
| pred pobrizgom z emulzijo | m2 | 2127 | 0
35 214
3.08 | Dobava in vgraditev predfabriciranega
dvignjenega robnika iz cementnega
| betona s prerezom 15/25 cm | m1 | 228 | 0
35 231
3.09 | Dobava in vgraditev
predfabriciranega pogreznjenega
robnika iz cementnega betona s
| prerezom 8/20 cm | m1 | 198 | 0
0
3.10 | Premaz roba obstoječega asfalta z
bitumensko emulzijo, pri stiku z
| novim asfaltom. | m1 | 1380 | 0
36 134
3.11 | Izdelava bankine iz drobljenca,
| široke nad 1,00 m | m3 | 22 | 0
| SKUPAJ VOZIŠČNE KONSTRUKCIJE |  |  | 0
4.00 | ODVODNJAVANJE
41 332
4.01 | Izdelava koritnice iz bitumenskega
betona, debeline 5 cm, na podložni plasti
iz zmesi zrn drobljenca, debeli 20 cm, ob
že zgrajenem robniku iz cementnega
| betona, široke 75 cm | m1 | 22 | 0
0
4.02 | Izdelava vodotesne kanalizacije iz cevi iz
polietilena, vgrajenih na peščeno
posteljico, premera 25 cm, v globini
do 1,0 m. Skupaj z dobavo, transportom,
vodotesnim spajanjem, priključki na
jaške in peščenim zasipom položene cevi
| do 20 cm nad temenom cevi. | m1 | 70 | 0
0
4.03 | Izdelava vodotesnega jaška iz polietilena,
krožnega prereza s premerom 50/43 cm,
globokega 1,0 do 1,5 m. Skupaj z dobavo,
transportom, vodotesnim spajanjem in
| priključki na cevi. | kos | 16 | 0
44 855
4.04 | Dobava in vgraditev rešetke iz
duktilne litine z nosilnostjo 400 kN,
| s prerezom 350/450 mm | kos | 7 | 0
44 992
4.05 | Prilagoditev višine obstoječega jaška
iz cementnega betona, krožnega
| prereza s premerom 60 do 80 cm | kos | 7 | 0
44 942
4.06 | Dobava in vgraditev pokrova iz
duktilne litine z nosilnostjo 250 kN,
| krožnega prereza s premerom 500 mm | kos | 9 | 0
| SKUPAJ ODVODNJAVANJE |  |  | 0
5.00 | OPREMA
61 122
5.01 | Izdelava temelja iz cementnega betona
| C 12/15, globine 80 cm, premera 30 cm | kos | 15 | 0
61 216
5.02 | Dobava in vgraditev stebrička za
prometni znak iz vroče cinkane jeklene
| cevi s premerom 64 mm, dolge 3000 mm | kos | 2 | 0
61 218
5.03 | Dobava in vgraditev stebrička za
prometni znak iz vroče cinkane jeklene
| cevi s premerom 64 mm, dolge 4000 mm | kos | 6 | 0
61 219
5.04 | Dobava in vgraditev stebrička za
prometni znak iz vroče cinkane jeklene
| cevi s premerom 64 mm, dolge 4500 mm | kos | 1 | 0
0
5.05 | Dobava in vgraditev stebrička za
prometni znak iz vroče cinkane jeklene
| cevi s premerom 89 mm, dolge 5500 mm | kos | 6 | 0
61 642
5.06 | Dobava in pritrditev okroglega prometn.
znaka, podloga iz aluminijaste pločevine,
znak z odsevno folijo RA2,
| premera 600 mm | kos | 3 | 0
61 726
5.07 | Dobava in pritrditev prometnega znaka,
podloga iz aluminijaste pločevine, znak z
modro in belo barvo-folijo RA2,
| velikost 1,01 do 2,00 m2 | kos | 2 | 0
61 723
5.08 | Dobava in pritrditev prometnega znaka,
podloga iz aluminijaste pločevine, znak z
rumeno in črno barvo-folijo RA2,
| velikost 0,21 do 0,40 m2 | kos | 4 | 0
61 931
5.09 | Prestavitev stebričkov z obvestilno tablo
| s površino nad 6 m2 | kos | 1 | 0
62 122
5.10 | Izdelava tankoslojne vzdolžne označbe
na vozišču z enokomponentno belo
barvo, vključno 250 g/m2 posipa z drobci
/kroglicami stekla, strojno, debelina plasti
| suhe snovi 250 µm, širina črte 12 cm | m1 | 26 | 0
62 123
5.11 | Izdelava tankoslojne vzdolžne označbe
na vozišču z enokomponentno belo
barvo, vključno 250 g/m2 posipa z drobci
/kroglicami stekla, strojno, debelina plasti
| suhe snovi 250 µm, širina črte 15 cm | m1 | 795 | 0
62 168
5.12 | Izdelava tankoslojne prečne in ostalih
označb na vozišču z enokomponentno
belo barvo, vključno 250 g/m2 posipa z
drobci / kroglicami stekla, strojno,
debelina plasti suhe snovi 250 µm,
| površina označbe nad 1,5 m2 | m2 | 75 | 0
62 244
5.13 | Doplačilo za ročno izdelavo ostalih
označb na vozišču, posamezna
| površina označbe nad 1,5 m2 | m2 | 40 | 0
62 253
5.14 | Doplačilo za izdelavo prekinjenih
vzdolžnih označb na vozišču, širina
| črte 15 cm | m1 | 140 | 0
| SKUPAJ OPREMA |  |  | 0
6.00 | TUJE STORITVE
0
6.01 | Tlačni in vodotesni preizkus cevi
| s posnetkom s kamero in poročilom | m | 65 | 0
0
6.02 | Vodotesni preizkus jaškov | kos | 8 | 0
| SKUPAJ TUJE STORITVE |  |  | 0
REKAPITULACIJA
1.00 | PREDDELA |  |  | 6300
2.00 | ZEMELJSKA DELA IN TEMELJENJE |  |  | 0
3.00 | VOZIŠČNE KONSTRUKCIJE |  |  | 0
4.00 | ODVODNJAVANJE |  |  | 0
5.00 | OPREMA |  |  | 0
6.00 | TUJE STORITVE |  |  | 0
| SKUPAJ |  |  | 6300
| 22% DDV |  |  | 1386
| SKUPAJ z DDV |  |  | 7686

## CR K3 od P110 do P121
POPIS DEL S KOLIČINAMI ZA
UREDITEV KRIŽIŠČA NA GLAVNI CESTI
G1-2 SLOVENSKA BISTRICA-MEJNI PREHOD SREDIŠČE O DRAVI
(P110-P129)-K3
CESTNA RAZSVETLJAVA
POZ | Popis za dobavo in montažo | Enota | Količina | Cena/enoto-€ | Skupna cena-€
1.00 | RAZSVETLJAVA
1.01 | Svetilka Z LASTNO REDUKCIJO
za cestno razsvetljavo tip "C"
SH2-045-0568-M20-23111
Z LASTNO REDUKCIJO
LED svetilka z max. priključno močjo
45W in minimalnim svetlobnim
tokom 5600lm
z dvodelnim ohišjem in okvirjem
kaljenega stekla iz visoko odpornega
korozijsko zaščitenega
prašno barvanega tlačno litega
aluminija; z zagotovljenim odpiranjem
svetilke brez uporabe orodja s
pomočjo zapiračev. IP66. IK09.
s kombinacijo energetsko učinkovitih
LED diod s PMMA lečami za
izpolnjevanje zahtev ME
razredov; omejitev bleščanja je
skladna s SIST EN 13201:2015;
delež svetlobnega toka nad
vodoravnico ULOR=0 pri nagibu
svetilke 0° (Ustreza četrtemu členu
Uredbe o mejnih - vrednostih
svetlobnega onesnaževanja okolja
(Ur. List RS št.:81/2007));
barva svetlobe 3000K.
priklop napajanja na lahko dostopnem
priključnem bloku z zagotavljanjem
odklopa napajanja, ob odprtju svetilke,
električne komponente nameščene
na hitro zamenljivem električnem
bloku za enostavno servisiranje svetilke
brez uporabe orodja.
Serijsko je vgrajena termična
zaščita, ki ob nenormalnih pogojih
obratovanja zmanjša svetilnost in
zaščiti svetilko pred pregrevanjem
in 10kV prenapetostna zaščita
svetilke.B49- z redukcijo brez
krmilnega vodaz možnostjo natika na
kandelaber ali krak (vertikalno
ali horizontalno) ɸ60 z možnostjo
nastavljanja kota svetilke
življenjska doba L70 100.000 ur
garancija 5 let
svetilka mora imeti ENEC certifikat
| komplet s pritrdilnim priborom. | kos | 13 |  | 0
1.02 | Kontrolne meritve:osvetljenost,
svetlosti, galvanski stiki
| ozemljitve in izolacijske upornosti | komplet | 1 |  | 0
| SKUPAJ RAZSVETLJAVA |  |  |  | 0
2.00 | INSTALACIJSKI MATERIAL
2.01 | Dobava in montaža tipskih ravnih
drogov za svetilke C.R.
(absorbcijski - ZIPpole)
korozijska zaščita magnelis
statičnim izračunom in atestno
dokumentacijo za vetrovno cono "I".
Drogovi morajo ustrezati zahtevam po
standardu SIST v naslednjih delih-
SIST EN 40 3-5 in SIST EN12767.
Tip kot na primer proizvod ZIPpole
»vidna višina« droga C.R. h=9m
| (drog 8m+konzola 1m) | kos | 13 |  | 0
2.02 | Dobava in montaža KB omarice kot
na primer PVE4/25 +varovalka 6A
| – Stanovnik, , komplet | kos | 13 |  | 0
2.03 | Dobava in montaža nosilca naprimer
PVE 4/25 omarice – Stanovnik,
| komplet | kos | 13 |  | 0
| SKUPAJ INSTALACIJSKI MATERIAL |  |  |  | 0
3.00 | KABLI IN IZVODI
3.01 | Kabel E-AY2Y-J 4x70+1.5 0.6/1kV
položen v mivko v zemlji 0.8m globoko,
od PS PMO do R C.R.K3
pri prečkanju ceste pod asfaltiranimi
površinami pa v i.ceveh na betonski
| podlagi oziroma obbetoniran. | m | 918 |  | 0
3.02 | Kabel NAYY-J 5 x 16 + 2.5mm,
0,6/1kV položen v zaščitnih cevneh
0.8 m globoko, pri prečkanju ceste
pod asfaltiranimi površinami pa v
| i. ceveh na betonski podlagi | m | 552 |  | 0
3.03 | Kabel PP00-Y 3 x 2.5 mm2, položen
od tipske omarice v kandelabru
| do svetilke | m | 104 |  | 0
3.04 | Izdelava kabelskih končnikov (povitje) | kos | 26 |  | 0
| SKUPAJ KABLI IN IZVODI |  |  |  | 0
4.00 | RAZDELILCI
4.01 | Razdelilnik R C.R.K3
za cestno razsvetljavo iz umetne mase
na betonskem podstavku 200mm
in ustrezne temelju, prostostoječe
izvedbe, zaščiten zustrezno zaščito,
opremljen s ključavnico in napisi,
z vgrajeno opremo:
1-ključavnica KO10-cilindrična
1-stikalo- 40A
1-inst.odkl. tipC-3p/10A
1-inst.odkl. tipC-1p/10A
1-inst.odkl. tipC-1p/16A
1-inst.odkl. tipC-1p/6A
1-vtičnica 230V s pokorvom
1-svetlobno stikalo s foto senzorjem
1-stikalo 1-0-2,
1-KN22-10, 1KN6-22
VS,sponke,N, PE -letve
| droben material | kos | 1 |  | 0
| SKUPAJ RAZDELILCI |  |  |  | 0
5.00 | STRELOVODNA NAPRAVA
5.01 | Pocinkan valjanec Fe/Zn 25x4 mm, za
povezavo kandelabrov položen v
zemljo nad napajalnim kablom, pri
prečkanju ceste pod asfaltiranimi
površinami pa nad cevjo v kateri je
| napajalni kabel | m | 539 |  | 0
5.02 | Izvedba priključka ozemljitve na
kandelaber z vijačenjem s pomočjo
detalja '' A '' in zaščiteni z
| antikorozijskim premazom | kos | 13 |  | 0
5.03 | Križna spona za
| spajanje valjanca | kos | 13 |  | 0
| SKUPAJ STRELOVODNA NAPRAVA |  |  |  | 0
6.00 | GRADBENA DELA
6.01 | Zakoličba trase zemeljskega kabla
| ali kabelske kanalizacije | m | 500 |  | 0
6.02 | Izkop kanalskega rova v lahki
zemljini širine do 0.5 m in globine
do 1.0 m. Deponija ob robu
| izkopanega jarka | m3 | 250 |  | 0
6.03 | Izkop za revizijske jaške,
temelje kandelabrov in razdelilca
dim. 1.1x1.1x1.5, v lahki zemljini.
| Deponija ob robu izkopanega jarka | m3 | 35 |  | 0
6.04 | Izdelava kabelske blazine iz
mivke ali presejane zemlje za jarek
dimenzij 0,4x0,8m vključno z
| materialom in pripadajočimi deli | m3 | 40 |  | 0
6.05 | Zasip kanalskega jarka z izkopano
lahko zemljino, deponirano ob robu
| jarka, z valjanjem v plasteh | m3 | 210 |  | 0
6.06 | Dobava in polaganje izolacijskih
cevi PC-E fi 110mm vključno z
izdelavo podložne in zasipne plasti,
| deb. 10 cm, iz peska 3-7mm | m | 585 |  | 0
6.07 | Dobava in polaganje opozorilnega
| traku nad kablom in valjancem | kg | 500 |  | 0
6.08 | Dobava in polaganje GAL ščitnika
| nad kablom | m | 500 |  | 0
6.09 | Okrogli jašek z atestom FI 60
| nameščen ob drogu C.R. | kos | 13 |  | 0
6.10 | Izdelava jaška z atestom za potrebe
križanja cevi s cesto
| iz modulov kot na primer Prebil plast | kos | 5 |  | 0
6.11 | Dobava in vgraditev temelja
kot naprimer iz dveh betonskih cevi,
z vgrajeno cevjo Stigmaflex, rdeča, Ø110
pripadajoči redukcijski vložki Ø110/60
pripadajoča tesnila vložki Ø110/60
(glej risbo št. E4) ali v tekstu
| izgled temelja | kos | 13 |  | 0
6.12 | Odvoz odvečne lahke zemljine v
trajno ali začasno deponijo
|  | m3 | 40 |  | 0
6.13 | Izdelava geodetskega posnetka
| kanalizacije in vris v kataster | m1 | 500 |  | 0
6.14 | Obbetoniranje PVC cevi z betonom
| C20/25, pod povoznimi površinami. | m3 | 3 |  | 0
6.15 | Zakoličba obstoječih
| komunalnih vodov | komplet | 500 |  | 0
| SKUPAJ GRADBENA DELA |  |  |  | 0
7.00 | NN DOVOD, STROŠKI JP ELEKTRO, POGODBE
Zajeto v NN priključku
| SKUPAJ NN DOVOD, STROŠKI JP ELEKTRO, POGODBE |  |  |  | 0
8.00 | TUJE STORITVE
8.01 | Ocena komunalnega nadzora
rajonskega električarja,
| oz. vzdrževalca C.R. | komplet | 1 |  | 0
8.03 | Vse potrebne meritve, izdaja
certifikatov, sodelovanje na
| tehničnem pregledu. | komplet | 1 |  | 0
8.05 | Sodelovanje pri izdelavi projekta
| PID-elektroinstalacije | komplet | 1 |  | 0
| SKUPAJ TUJE STORITVE |  |  |  | 0
9.00 | OSTALO
9.02 | Nepredvideni začasnI ukrepi:ureditev
začasne razsvetljave in začasnega
| napajanja v času gradbišča. | komplet | 1 |  | 0
9.03 | Droben nespecificiran material 10% |  | 1 |  | 0
9.05 | Oštevilčenje kandelabrov
| oz. omarice CR | kom | 13 |  | 0
9.06 | OPOMBA:
Vsi prevozni stroški so zajeti v ostalih
postavkah gradbenih,elektro
montažnih, demontažnih…..del
| SKUPAJ OSTALO |  |  |  | 0
REKAPITULACIJA
1.00 | RAZSVETLJAVA |  |  |  | 0
2.00 | INSTALACIJSKI MATERIAL |  |  |  | 0
3.00 | KABLI IN IZVODI |  |  |  | 0
4.00 | RAZDELILCI |  |  |  | 0
5.00 | STRELOVODNA NAPRAVA |  |  |  | 0
6.00 | GRADBENA DELA |  |  |  | 0
7.00 | NN DOVOD, STROŠKI JP ELEKTRO, POGODBE |  |  |  | 0
8.00 | TUJE STORITVE |  |  |  | 0
9.00 | OSTALO |  |  |  | 0
| SKUPAJ |  |  |  | 0
| 22% DDV |  |  |  | 0
| SKUPAJ z DDV |  |  |  | 0

## CR K4 od P251 do P268
POPIS DEL S KOLIČINAMI ZA
UREDITEV KRIŽIŠČA NA GLAVNI CESTI
G1-2 SLOVENSKA BISTRICA-MEJNI PREHOD SREDIŠČE O DRAVI
(P252-P267)-K4
CESTNA RAZSVETLJAVA
POZ | Popis za dobavo in montažo | Enota | Količina | Cena/enoto-€ | Skupna cena-€
1.00 | RAZSVETLJAVA
1.01 | Svetilka Z LASTNO REDUKCIJO
za cestno razsvetljavo tip "A"
SH3-087-1087-F10-23111
Z LASTNO REDUKCIJO
LED svetilka z max. priključno močjo
87W in minimalnim svetlobnim
tokom 10800lm
z dvodelnim ohišjem in okvirjem
kaljenega stekla iz visoko odpornega
korozijsko zaščitenega
prašno barvanega tlačno litega
aluminija; z zagotovljenim odpiranjem
svetilke brez uporabe orodja s
pomočjo zapiračev. IP66. IK09.
s kombinacijo energetsko učinkovitih
LED diod s PMMA lečami za
izpolnjevanje zahtev ME
razredov; omejitev bleščanja je
skladna s SIST EN 13201:2015;
delež svetlobnega toka nad
vodoravnico ULOR=0 pri nagibu
svetilke 0° (Ustreza četrtemu členu
Uredbe o mejnih - vrednostih
svetlobnega onesnaževanja okolja
(Ur. List RS št.:81/2007));
barva svetlobe 3000K.
priklop napajanja na lahko dostopnem
priključnem bloku z zagotavljanjem
odklopa napajanja, ob odprtju svetilke,
električne komponente nameščene
na hitro zamenljivem električnem
bloku za enostavno servisiranje svetilke
brez uporabe orodja.
Serijsko je vgrajena termična
zaščita, ki ob nenormalnih pogojih
obratovanja zmanjša svetilnost in
zaščiti svetilko pred pregrevanjem
in 10kV prenapetostna zaščita
svetilke.B49- z redukcijo brez
krmilnega vodaz možnostjo natika na
kandelaber ali krak (vertikalno
ali horizontalno) ɸ60 z možnostjo
nastavljanja kota svetilke
življenjska doba L70 100.000 ur
garancija 5 let
svetilka mora imeti ENEC certifikat
| komplet s pritrdilnim priborom. | kos | 15 |  | 0
1.03 | Kontrolne meritve:osvetljenost,
svetlosti, galvanski stiki
| ozemljitve in izolacijske upornosti | komplet | 1 |  | 0
| SKUPAJ RAZSVETLJAVA |  |  |  | 0
2.00 | INSTALACIJSKI MATERIAL
2.01 | Dobava in montaža tipskih ravnih
drogov za svetilke C.R.
(absorbcijski - ZIPpole)
korozijska zaščita magnelis
statičnim izračunom in atestno
dokumentacijo za vetrovno cono "I".
Drogovi morajo ustrezati zahtevam po
standardu SIST v naslednjih delih-
SIST EN 40 3-5 in SIST EN12767.
Tip kot na primer proizvod ZIPpole
»vidna višina« droga C.R. h=9m
| (drog 8m+konzola 1m) | kos | 15 |  | 0
2.02 | Dobava in montaža omarice kot
na primer PVE4/16 +varovalka 6A
| – Stanovnik, , komplet | kos | 15 |  | 0
2.03 | Dobava in montaža nosilca na primer
PVE 4/16 omarice – Stanovnik,
| komplet | kos | 15 |  | 0
| SKUPAJ INSTALACIJSKI MATERIAL |  |  |  | 0
3.00 | KABLI IN IZVODI
3.01 | Kabel E-AY2Y-J 4x70+1.5 0.6/1kV
položen v mivko v zemlji 0.8m globoko,
od R C.R.K6 do R C.R.K4
pri prečkanju ceste pod asfaltiranimi
površinami pa v i.ceveh na betonski
| podlagi oziroma obbetoniran. | m | 1203 |  | 0
3.02 | Kabel NAYY-J 5 x 16 + 2.5mm,
0,6/1kV položen v zaščitnih cevneh
0.8 m globoko, pri prečkanju ceste
pod asfaltiranimi površinami pa v
| i. ceveh na betonski podlagi | m | 495 |  | 0
3.03 | Kabel PP00-Y 4 x 2.5 mm2, položen od
tipske omarice v kandelabru
| do svetilke | m | 120 |  | 0
3.04 | Izdelava kabelskih končnikov (povitje) | kos | 30 |  | 0
| SKUPAJ KABLI IN IZVODI |  |  |  | 0
4.00 | RAZDELILCI
4.01 | Razdelilnik R C.R.K4
za cestno razsvetljavo iz umetne mase
na betonskem podstavku 200mm
in ustrezne temelju, prostostoječe
izvedbe, zaščiten zustrezno zaščito,
opremljen s ključavnico in napisi,
z vgrajeno opremo:
1-ključavnica KO10-cilindrična
1-stikalo- 40A
1-inst.odkl. tipC-3p/10A
1-inst.odkl. tipC-1p/10A
1-inst.odkl. tipC-1p/16A
1-inst.odkl. tipC-1p/6A
1-vtičnica 230V s pokorvom
1-svetlobno stikalo s foto senzorjem
1-stikalo 1-0-2,
1-KN22-10, 1KN6-22
VS,sponke,N, PE -letve
| droben material | kos | 1 |  | 0
| SKUPAJ RAZDELILCI |  |  |  | 0
5.00 | STRELOVODNA NAPRAVA
5.01 | Pocinkan valjanec Fe/Zn 25x4 mm, za
povezavo kandelabrov položen v
zemljo nad napajalnim kablom, pri
prečkanju ceste pod asfaltiranimi
površinami pa nad cevjo v kateri je
| napajalni kabel | m | 435 |  | 0
5.02 | Izvedba priključka ozemljitve na
kandelaber z vijačenjem s pomočjo
detalja '' A '' in zaščiteni z
| antikorozijskim premazom | kos | 15 |  | 0
5.03 | Križna spona za
| spajanje valjanca | kos | 15 |  | 0
| SKUPAJ STRELOVODNA NAPRAVA |  |  |  | 0
6.00 | GRADBENA DELA
6.01 | Zakoličba trase zemeljskega kabla
| ali kabelske kanalizacije | m | 435 |  | 0
6.02 | Izkop kanalskega rova v lahki
zemljini širine do 0.5 m in globine
do 1.0 m. Deponija ob robu
| izkopanega jarka | m3 | 218 |  | 0
6.03 | Izkop za revizijske jaške in
temelje kandelabrov in razdelilcev
dim. 1.1x1.1x1.5, v lahki zemljini.
| Deponija ob robu izkopanega jarka | m3 | 47 |  | 0
6.04 | Izdelava kabelske blazine iz
mivke ali presejane zemlje za jarek
dimenzij 0,4x0,8m vključno z
| materialom in pripadajočimi deli | m3 | 35 |  | 0
6.05 | Zasip kanalskega jarka z izkopano
lahko zemljino, deponirano ob robu
| jarka, z valjanjem v plasteh | m3 | 183 |  | 0
6.06 | Dobava in polaganje izolacijskih
cevi PC-E fi 110mm vključno z
izdelavo podložne in zasipne plasti,
| deb. 10 cm, iz peska 3-7mm | m | 612 |  | 0
6.07 | Dobava in polaganje opozorilnega
| traku nad kablom in valjancem | m | 435 |  | 0
6.08 | Dobava in polaganje GAL ščitnika
| nad kablom | m | 435 |  | 0
6.09 | Okrogli jašek z atestom FI 60
| nameščen ob drogu C.R. | kos | 15 |  | 0
6.10 | Izdelava jaška z atestom za potrebe
križanja cevi s cesto
| iz modulov kot na primer Prebil plast | kos | 10 |  | 0
6.11 | Dobava in vgraditev betonskega
montažnega temelja z atestom,
dimenzij 0,8x0,8x1,5m za kandelaber
| dimenzij h=9m | kos | 15 |  | 0
6.12 | Odvoz odvečne lahke zemljine v
| trajno ali začasno deponijo | m3 | 35 |  | 0
6.13 | Izdelava geodetskega posnetka
| kanalizacije in vris v kataster | m1 | 435 |  | 0
6.14 | Obbetoniranje PVC cevi z betonom
| C20/25, pod povoznimi površinami. | m3 | 3 |  | 0
6.15 | Zakoličba obstoječih
| komunalnih vodov | komplet | 500 |  | 0
| SKUPAJ GRADBENA DELA |  |  |  | 0
7.00 | NN DOVOD, STROŠKI JP ELEKTRO, POGODBE
Zajeto v NN priključku
| SKUPAJ NN DOVOD, STROŠKI JP ELEKTRO, POGODBE |  |  |  | 0
8.00 | TUJE STORITVE
8.01 | Ocena komunalnega nadzora
rajonskega električarja,
| oz. vzdrževalca C.R. | komplet | 1 |  | 0
8.03 | Vse potrebne meritve, izdaja
certifikatov, sodelovanje na
| tehničnem pregledu. | komplet | 1 |  | 0
8.05 | Sodelovanje pri izdelavi projekta
| PID-elektroinstalacije | komplet | 1 |  | 0
| SKUPAJ TUJE STORITVE |  |  |  | 0
9.00 | OSTALO
9.01 | Odstranitev obstoječega BIČ-a
ter odvoz sijalke in droga na deponijo
| za nevarne odpadke. | komplet | 1 |  | 0
9.02 | Odstranitev obstoječega droga C.R.
ter odvoz sijalke in droga na deponijo
| za nevarne odpadke. | komplet | 3 |  | 0
9.04 | Nepredvideni začasnI ukrepi:ureditev
začasne razsvetljave in začasnega
| napajanja v času gradbišča. | komplet | 1 |  | 0
9.05 | Droben nespecificiran material 10% |  | 1 |  | 0
9.07 | Oštevilčenje kandelabrov
| oz. omarice CR | kom | 13 |  | 0
9.08 | OPOMBA:
Vsi prevozni stroški so zajeti v ostalih
postavkah gradbenih,elektro
montažnih, demontažnih…..del
| SKUPAJ OSTALO |  |  |  | 0
REKAPITULACIJA
1.00 | RAZSVETLJAVA |  |  |  | 0
2.00 | INSTALACIJSKI MATERIAL |  |  |  | 0
3.00 | KABLI IN IZVODI |  |  |  | 0
4.00 | RAZDELILCI |  |  |  | 0
5.00 | STRELOVODNA NAPRAVA |  |  |  | 0
6.00 | GRADBENA DELA |  |  |  | 0
7.00 | NN DOVOD, STROŠKI JP ELEKTRO, POGODBE |  |  |  | 0
8.00 | TUJE STORITVE |  |  |  | 0
9.00 | OSTALO |  |  |  | 0
| SKUPAJ |  |  |  | 0
| 22% DDV |  |  |  | 0
| SKUPAJ z DDV |  |  |  | 0

## CR K5 od P286 do P298
POPIS DEL S KOLIČINAMI ZA
UREDITEV KRIŽIŠČA NA GLAVNI CESTI
G1-2 SLOVENSKA BISTRICA-MEJNI PREHOD SREDIŠČE O DRAVI
(P284-P305)-K5
CESTNA RAZSVETLJAVA
POZ | Popis za dobavo in montažo | Enota | Količina | Cena/enoto-€ | Skupna cena-€
1.00 | RAZSVETLJAVA
1.01 | Svetilka Z LASTNO REDUKCIJO
za cestno razsvetljavo tip "B"
SH2-060-0758-M20-23111
Z LASTNO REDUKCIJO
LED svetilka z max. priključno močjo
60W in minimalnim svetlobnim
tokom 7550lm
z dvodelnim ohišjem in okvirjem
kaljenega stekla iz visoko odpornega
korozijsko zaščitenega
prašno barvanega tlačno litega
aluminija; z zagotovljenim odpiranjem
svetilke brez uporabe orodja s
pomočjo zapiračev. IP66. IK09.
s kombinacijo energetsko učinkovitih
LED diod s PMMA lečami za
izpolnjevanje zahtev ME
razredov; omejitev bleščanja je
skladna s SIST EN 13201:2015;
delež svetlobnega toka nad
vodoravnico ULOR=0 pri nagibu
svetilke 0° (Ustreza četrtemu členu
Uredbe o mejnih - vrednostih
svetlobnega onesnaževanja okolja
(Ur. List RS št.:81/2007));
barva svetlobe 3000K.
priklop napajanja na lahko dostopnem
priključnem bloku z zagotavljanjem
odklopa napajanja, ob odprtju svetilke,
električne komponente nameščene
na hitro zamenljivem električnem
bloku za enostavno servisiranje svetilke
brez uporabe orodja.
Serijsko je vgrajena termična
zaščita, ki ob nenormalnih pogojih
obratovanja zmanjša svetilnost in
zaščiti svetilko pred pregrevanjem
in 10kV prenapetostna zaščita
svetilke.B49- z redukcijo brez
krmilnega vodaz možnostjo natika na
kandelaber ali krak (vertikalno
ali horizontalno) ɸ60 z možnostjo
nastavljanja kota svetilke
življenjska doba L70 100.000 ur
garancija 5 let
svetilka mora imeti ENEC certifikat
| komplet s pritrdilnim priborom. | kos | 7 |  | 0
1.02 | Svetilka Z LASTNO REDUKCIJO
za cestno razsvetljavo tip "D"
SH2-060-0752-F10-23111
Z LASTNO REDUKCIJO
LED svetilka z max. priključno močjo
60W in minimalnim svetlobnim
tokom 7550lm
z dvodelnim ohišjem in okvirjem
kaljenega stekla iz visoko odpornega
korozijsko zaščitenega
prašno barvanega tlačno litega
aluminija; z zagotovljenim odpiranjem
svetilke brez uporabe orodja s
pomočjo zapiračev. IP66. IK09.
s kombinacijo energetsko učinkovitih
LED diod s PMMA lečami za
izpolnjevanje zahtev ME
razredov; omejitev bleščanja je
skladna s SIST EN 13201:2015;
delež svetlobnega toka nad
vodoravnico ULOR=0 pri nagibu
svetilke 0° (Ustreza četrtemu členu
Uredbe o mejnih - vrednostih
svetlobnega onesnaževanja okolja
(Ur. List RS št.:81/2007));
barva svetlobe 3000K.
priklop napajanja na lahko dostopnem
priključnem bloku z zagotavljanjem
odklopa napajanja, ob odprtju svetilke,
električne komponente nameščene
na hitro zamenljivem električnem
bloku za enostavno servisiranje svetilke
brez uporabe orodja.
Serijsko je vgrajena termična
zaščita, ki ob nenormalnih pogojih
obratovanja zmanjša svetilnost in
zaščiti svetilko pred pregrevanjem
in 10kV prenapetostna zaščita
svetilke.B49- z redukcijo brez
krmilnega vodaz možnostjo natika na
kandelaber ali krak (vertikalno
ali horizontalno) ɸ60 z možnostjo
nastavljanja kota svetilke
življenjska doba L70 100.000 ur
garancija 5 let
svetilka mora imeti ENEC certifikat
| komplet s pritrdilnim priborom. | kos | 5 |  | 0
1.03 | Kontrolne meritve:osvetljenost,
svetlosti, galvanski stiki
| ozemljitve in izolacijske upornosti | komplet | 1 |  | 0
| SKUPAJ RAZSVETLJAVA |  |  |  | 0
2.00 | INSTALACIJSKI MATERIAL
2.01 | Dobava in montaža tipskih ravnih
drogov za svetilke C.R.
(absorbcijski - ZIPpole)
korozijska zaščita magnelis
statičnim izračunom in atestno
dokumentacijo za vetrovno cono "I".
Drogovi morajo ustrezati zahtevam po
standardu SIST v naslednjih delih-
SIST EN 40 3-5 in SIST EN12767.
Tip kot na primer proizvod ZIPpole
»vidna višina« droga C.R. h=9m
| (drog 8m+konzola 1m) | kos | 12 |  | 0
2.02 | Dobava in montaža omarice kot na primer
PVE 4/25 +varovalka 6A
| – Stanovnik, , komplet | kos | 12 |  | 0
2.03 | Dobava in montaža nosilca kot na primer
PVE 4/25 omarice – Stanovnik,
| komplet | kos | 12 |  | 0
| SKUPAJ INSTALACIJSKI MATERIAL |  |  |  | 0
3.00 | KABLI IN IZVODI
3.01 | Kabel E-AY2Y-J 4x70+1.5 0.6/1kV
položen v mivko v zemlji 0.8m globoko,
od R C.R.K4 do R C.R.K5
pri prečkanju ceste pod asfaltiranimi
površinami pa v i.ceveh na betonski
| podlagi oziroma obbetoniran. | m | 614 |  | 0
3.02 | Kabel NAYY-J 5 x 16 + 2.5mm,
0,6/1kV položen v zaščitnih cevneh
0.8 m globoko, pri prečkanju ceste
pod asfaltiranimi površinami pa v
| i. ceveh na betonski podlagi | m | 398 |  | 0
3.03 | Kabel PP00-Y 4 x 2.5 mm2, položen od
tipske omarice v kandelabru
| do svetilke | m | 96 |  | 0
3.04 | Izdelava kabelskih končnikov (povitje) | kos | 24 |  | 0
| SKUPAJ KABLI IN IZVODI |  |  |  | 0
4.00 | RAZDELILCI
4.01 | Razdelilnik R C.R.K5
za cestno razsvetljavo iz umetne mase
na betonskem podstavku 200mm
in ustrezne temelju, prostostoječe
izvedbe, zaščiten zustrezno zaščito,
opremljen s ključavnico in napisi,
z vgrajeno opremo:
1-ključavnica KO10-cilindrična
1-stikalo- 40A
1-inst.odkl. tipC-3p/10A
1-inst.odkl. tipC-1p/10A
1-inst.odkl. tipC-1p/16A
1-inst.odkl. tipC-1p/6A
1-vtičnica 230V s pokorvom
1-svetlobno stikalo s foto senzorjem
1-stikalo 1-0-2,
1-KN22-10, 1KN6-22
VS,sponke,N, PE -letve
| droben material | kos | 1 |  | 0
| SKUPAJ RAZDELILCI |  |  |  | 0
5.00 | STRELOVODNA NAPRAVA
5.01 | Pocinkan valjanec Fe/Zn 25x4 mm, za
povezavo kandelabrov položen v
zemljo nad napajalnim kablom, pri
prečkanju ceste pod asfaltiranimi
površinami pa nad cevjo v kateri je
| napajalni kabel | m | 386 |  | 0
5.02 | Izvedba priključka ozemljitve na
kandelaber z vijačenjem s pomočjo
detalja '' A '' in zaščiteni z
| antikorozijskim premazom | kos | 12 |  | 0
5.03 | Križna spona za
| spajanje valjanca | kos | 12 |  | 0
| SKUPAJ STRELOVODNA NAPRAVA |  |  |  | 0
6.00 | GRADBENA DELA
6.01 | Zakoličba trase zemeljskega kabla
| ali kabelske kanalizacije | m | 380 |  | 0
6.02 | Izkop kanalskega rova v lahki
zemljini širine do 0.5 m in globine
do 1.0 m. Deponija ob robu
| izkopanega jarka | m3 | 190 |  | 0
6.03 | Izkop za revizijske jaške in
temelje kandelabrov
dim. 1.1x1.1x1.5, v lahki zemljini.
| Deponija ob robu izkopanega jarka | m3 | 33 |  | 0
6.04 | Izdelava kabelske blazine iz
mivke ali presejane zemlje za jarek
dimenzij 0,4x0,8m vključno z
| materialom in pripadajočimi deli | m3 | 30 |  | 0
6.05 | Zasip kanalskega jarka z izkopano
lahko zemljino, deponirano ob robu
| jarka, z valjanjem v plasteh | m3 | 160 |  | 0
6.06 | Dobava in polaganje izolacijskih
cevi PC-E fi 110mm vključno z
izdelavo podložne in zasipne plasti,
| deb. 10 cm, iz peska 3-7mm | m | 525 |  | 0
6.07 | Dobava in polaganje opozorilnega
| traku nad kablom in valjancem | m | 380 |  | 0
6.08 | Dobava in polaganje GAL ščitnika
| nad kablom | m | 380 |  | 0
6.09 | Okrogli jašek z atestom FI 60
| nameščen ob drogu C.R. | kos | 12 |  | 0
6.10 | Izdelava jaška z atestom za potrebe
križanja cevi s cesto
| iz modulov proizvaja Prebil plast | kos | 5 |  | 0
6.11 | Dobava in vgraditev temelja
kot naprimer iz dveh betonskih cevi,
z vgrajeno cevjo Stigmaflex, rdeča, Ø110
pripadajoči redukcijski vložki Ø110/60
pripadajoča tesnila vložki Ø110/60
(glej risbo št. E4) ali v tekstu
| izgled temelja | kos | 12 |  | 0
6.12 | Odvoz odvečne lahke zemljine v
| trajno ali začasno deponijo | m3 | 33 |  | 0
6.13 | Izdelava geodetskega posnetka
| kanalizacije in vris v kataster | m1 | 380 |  | 0
6.14 | Obbetoniranje PVC cevi z betonom
| C20/25, pod povoznimi površinami. | m3 | 3 |  | 0
6.15 | Zakoličba obstoječih
| komunalnih vodov | komplet | 500 |  | 0
| SKUPAJ GRADBENA DELA |  |  |  | 0
7.00 | NN DOVOD, STROŠKI JP ELEKTRO, POGODBE
Zajeto v NN priključku
| SKUPAJ NN DOVOD, STROŠKI JP ELEKTRO, POGODBE |  |  |  | 0
8.00 | TUJE STORITVE
8.01 | Ocena komunalnega nadzora
rajonskega električarja,
| oz. vzdrževalca C.R. | komplet | 1 |  | 0
8.03 | Vse potrebne meritve, izdaja
certifikatov, sodelovanje na
| tehničnem pregledu. | komplet | 1 |  | 0
8.05 | Sodelovanje pri izdelavi projekta
| PID-elektroinstalacije | komplet | 1 |  | 0
| SKUPAJ TUJE STORITVE |  |  |  | 0
9.00 | OSTALO
9.02 | Nepredvideni začasnI ukrepi:ureditev
začasne razsvetljave in začasnega
| napajanja v času gradbišča. | komplet | 1 |  | 0
9.03 | Droben nespecificiran material 10% |  | 1 |  | 0
9.05 | Oštevilčenje kandelabrov
| oz. omarice CR | kom | 12 |  | 0
9.06 | OPOMBA:
Vsi prevozni stroški so zajeti v ostalih
postavkah gradbenih,elektro
montažnih, demontažnih…..del
| SKUPAJ OSTALO |  |  |  | 0
REKAPITULACIJA
1.00 | RAZSVETLJAVA |  |  |  | 0
2.00 | INSTALACIJSKI MATERIAL |  |  |  | 0
3.00 | KABLI IN IZVODI |  |  |  | 0
4.00 | RAZDELILCI |  |  |  | 0
5.00 | STRELOVODNA NAPRAVA |  |  |  | 0
6.00 | GRADBENA DELA |  |  |  | 0
7.00 | NN DOVOD, STROŠKI JP ELEKTRO, POGODBE |  |  |  | 0
8.00 | TUJE STORITVE |  |  |  | 0
9.00 | OSTALO |  |  |  | 0
| SKUPAJ |  |  |  | 0
| 22% DDV |  |  |  | 0
| SKUPAJ z DDV |  |  |  | 0

## CR K6 od od P197 do P208
POPIS DEL S KOLIČINAMI ZA
UREDITEV KRIŽIŠČA NA GLAVNI CESTI
G1-2 SLOVENSKA BISTRICA-MEJNI PREHOD SREDIŠČE O DRAVI
(P196-P209)-K6
CESTNA RAZSVETLJAVA
POZ | Popis za dobavo in montažo | Enota | Količina | Cena/enoto-€ | Skupna cena-€
1.00 | RAZSVETLJAVA
1.01 | Svetilka Z LASTNO REDUKCIJO
za cestno razsvetljavo tip "B"
SH2-060-0758-M20-23111
LED svetilka z max. priključno močjo
60W in minimalnim svetlobnim
tokom 7550lm
z dvodelnim ohišjem in okvirjem
kaljenega stekla iz visoko odpornega
korozijsko zaščitenega
prašno barvanega tlačno litega
aluminija; z zagotovljenim odpiranjem
svetilke brez uporabe orodja s
pomočjo zapiračev. IP66. IK09.
s kombinacijo energetsko učinkovitih
LED diod s PMMA lečami za
izpolnjevanje zahtev ME
razredov; omejitev bleščanja je
skladna s SIST EN 13201:2015;
delež svetlobnega toka nad
vodoravnico ULOR=0 pri nagibu
svetilke 0° (Ustreza četrtemu členu
Uredbe o mejnih - vrednostih
svetlobnega onesnaževanja okolja
(Ur. List RS št.:81/2007));
barva svetlobe 3000K.
priklop napajanja na lahko dostopnem
priključnem bloku z zagotavljanjem
odklopa napajanja, ob odprtju svetilke,
električne komponente nameščene
na hitro zamenljivem električnem
bloku za enostavno servisiranje svetilke
brez uporabe orodja.
Serijsko je vgrajena termična
zaščita, ki ob nenormalnih pogojih
obratovanja zmanjša svetilnost in
zaščiti svetilko pred pregrevanjem
in 10kV prenapetostna zaščita
svetilke.B49- z redukcijo brez
krmilnega vodaz možnostjo natika na
kandelaber ali krak (vertikalno
ali horizontalno) ɸ60 z možnostjo
nastavljanja kota svetilke
življenjska doba L70 100.000 ur
garancija 5 let
svetilka mora imeti ENEC certifikat
| komplet s pritrdilnim priborom. | kos | 6 |  | 0
1.02 | Svetilka Z LASTNO REDUKCIJO
za cestno razsvetljavo tip "D"
SH2-060-0752-F10-23111
LED svetilka z max. priključno močjo
60W in minimalnim svetlobnim
tokom 7550lm
z dvodelnim ohišjem in okvirjem
kaljenega stekla iz visoko odpornega
korozijsko zaščitenega
prašno barvanega tlačno litega
aluminija; z zagotovljenim odpiranjem
svetilke brez uporabe orodja s
pomočjo zapiračev. IP66. IK09.
s kombinacijo energetsko učinkovitih
LED diod s PMMA lečami za
izpolnjevanje zahtev ME
razredov; omejitev bleščanja je
skladna s SIST EN 13201:2015;
delež svetlobnega toka nad
vodoravnico ULOR=0 pri nagibu
svetilke 0° (Ustreza četrtemu členu
Uredbe o mejnih - vrednostih
svetlobnega onesnaževanja okolja
(Ur. List RS št.:81/2007));
barva svetlobe 3000K.
priklop napajanja na lahko dostopnem
priključnem bloku z zagotavljanjem
odklopa napajanja, ob odprtju svetilke,
električne komponente nameščene
na hitro zamenljivem električnem
bloku za enostavno servisiranje svetilke
brez uporabe orodja.
Serijsko je vgrajena termična
zaščita, ki ob nenormalnih pogojih
obratovanja zmanjša svetilnost in
zaščiti svetilko pred pregrevanjem
in 10kV prenapetostna zaščita
svetilke.B49- z redukcijo brez
krmilnega vodaz možnostjo natika na
kandelaber ali krak (vertikalno
ali horizontalno) ɸ60 z možnostjo
nastavljanja kota svetilke
življenjska doba L70 100.000 ur
garancija 5 let
svetilka mora imeti ENEC certifikat
| komplet s pritrdilnim priborom. | kos | 7 |  | 0
1.03 | Kontrolne meritve:osvetljenost,
svetlosti, galvanski stiki
| ozemljitve in izolacijske upornosti | komplet | 1 |  | 0
| SKUPAJ RAZSVETLJAVA |  |  |  | 0
2.00 | INSTALACIJSKI MATERIAL
2.01 | Dobava in montaža tipskih ravnih
drogov za svetilke C.R.
(absorbcijski - ZIPpole)
korozijska zaščita magnelis
statičnim izračunom in atestno
dokumentacijo za vetrovno cono "I".
Drogovi morajo ustrezati zahtevam po
standardu SIST v naslednjih delih-
SIST EN 40 3-5 in SIST EN12767.
Tip kot na primer proizvod ZIPpole
»vidna višina« droga C.R. h=9m
| (drog 8m+konzola 1m) | kos | 13 |  | 0
2.02 | Dobava in montaža omarice kot na primer
PVE 4/25 +varovalka 6A
| – Stanovnik, , komplet | kos | 13 |  | 0
2.03 | Dobava in montaža nosilca kot na primer
PVE 4/25 omarice – Stanovnik,
| komplet | kos | 13 |  | 0
| SKUPAJ INSTALACIJSKI MATERIAL |  |  |  | 0
3.00 | KABLI IN IZVODI
3.01 | Kabel E-AY2Y-J 4x70+1.5 0.6/1kV
položen v mivko v zemlji 0.8m globoko,
od PS PMO do R C.R.K6
pri prečkanju ceste pod asfaltiranimi
površinami pa v i.ceveh na betonski
| podlagi oziroma obbetoniran. | m | 842 |  | 0
3.02 | Kabel NAYY-J 5 x 16 + 2.5mm,
0,6/1kV položen v zaščitnih cevneh
0.8 m globoko, pri prečkanju ceste
pod asfaltiranimi površinami pa v
| i. ceveh na betonski podlagi | m | 495 |  | 0
3.03 | Kabel PP00-Y 3 x 2.5 mm2, položen od
tipske omarice v kandelabru
| do svetilke | m | 104 |  | 0
3.04 | Izdelava kabelskih končnikov (povitje) | kos | 26 |  | 0
| SKUPAJ KABLI IN IZVODI |  |  |  | 0
4.00 | RAZDELILCI
4.01 | Razdelilnik R C.R.K6
za cestno razsvetljavo iz umetne mase
na betonskem podstavku 200mm
in ustrezne temelju, prostostoječe
izvedbe, zaščiten zustrezno zaščito,
opremljen s ključavnico in napisi,
z vgrajeno opremo:
1-ključavnica KO10-cilindrična
1-stikalo- 40A
1-inst.odkl. tipC-3p/10A
1-inst.odkl. tipC-1p/10A
1-inst.odkl. tipC-1p/16A
1-inst.odkl. tipC-1p/6A
1-vtičnica 230V s pokorvom
1-svetlobno stikalo s foto senzorjem
1-stikalo 1-0-2,
1-KN22-10, 1KN6-22
VS,sponke,N, PE -letve
| droben material | kos | 1 |  | 0
| SKUPAJ RAZDELILCI |  |  |  | 0
5.00 | STRELOVODNA NAPRAVA
5.01 | Pocinkan valjanec Fe/Zn 25x4 mm, za
povezavo kandelabrov položen v
zemljo nad napajalnim kablom, pri
prečkanju ceste pod asfaltiranimi
površinami pa nad cevjo v kateri je
| napajalni kabel | m | 499 |  | 0
5.02 | Izvedba priključka ozemljitve na
kandelaber z vijačenjem s pomočjo
detalja '' A '' in zaščiteni z
| antikorozijskim premazom | kos | 13 |  | 0
5.03 | Križna spona za
| spajanje valjanca | kos | 13 |  | 0
| SKUPAJ STRELOVODNA NAPRAVA |  |  |  | 0
6.00 | GRADBENA DELA
6.01 | Zakoličba trase zemeljskega kabla
| ali kabelske kanalizacije | m | 500 |  | 0
6.02 | Izkop kanalskega rova v lahki
zemljini širine do 0.5 m in globine
do 1.0 m. Deponija ob robu
| izkopanega jarka | m3 | 250 |  | 0
6.03 | Izkop za revizijske jaške in
temelje kandelabrov
dim. 1.1x1.1x1.5, v lahki zemljini.
| Deponija ob robu izkopanega jarka | m3 | 32 |  | 0
6.04 | Izdelava kabelske blazine iz
mivke ali presejane zemlje za jarek
dimenzij 0,4x0,8m vključno z
| materialom in pripadajočimi deli | m3 | 40 |  | 0
6.05 | Zasip kanalskega jarka z izkopano
lahko zemljino, deponirano ob robu
| jarka, z valjanjem v plasteh | m3 | 210 |  | 0
6.06 | Dobava in polaganje izolacijskih
cevi PC-E fi 110mm vključno z
izdelavo podložne in zasipne plasti,
| deb. 10 cm, iz peska 3-7mm | m | 544 |  | 0
6.07 | Dobava in polaganje opozorilnega
| traku nad kablom in valjancem | m | 500 |  | 0
6.08 | Dobava in polaganje GAL ščitnika
| nad kablom | m | 500 |  | 0
6.09 | Okrogli jašek z atestom FI 60
| nameščen ob drogu C.R. | kos | 13 |  | 0
6.10 | Izdelava jaška z atestom za potrebe
križanja cevi s cesto
| iz modulov proizvaja Prebil plast | kos | 4 |  | 0
6.11 | Dobava in vgraditev temelja
kot naprimer iz dveh betonskih cevi,
z vgrajeno cevjo Stigmaflex, rdeča, Ø110
pripadajoči redukcijski vložki Ø110/60
pripadajoča tesnila vložki Ø110/60
(glej risbo št. E4) ali v tekstu
| izgled temelja | kos | 13 |  | 0
6.12 | Odvoz odvečne lahke zemljine v
| trajno ali začasno deponijo | m3 | 40 |  | 0
6.13 | Izdelava geodetskega posnetka
| kanalizacije in vris v kataster | m1 | 500 |  | 0
6.14 | Obbetoniranje PVC cevi z betonom
| C20/25, pod povoznimi površinami. | m3 | 3 |  | 0
6.15 | Zakoličba obstoječih
| komunalnih vodov | komplet | 500 |  | 0
| SKUPAJ GRADBENA DELA |  |  |  | 0
7.00 | NN DOVOD, STROŠKI JP ELEKTRO, POGODBE
Zajeto v NN priključku
| SKUPAJ NN DOVOD, STROŠKI JP ELEKTRO, POGODBE |  |  |  | 0
8.00 | TUJE STORITVE
8.01 | Ocena komunalnega nadzora
rajonskega električarja,
| oz. vzdrževalca C.R. | komplet | 1 |  | 0
8.03 | Vse potrebne meritve, izdaja
certifikatov, sodelovanje na
| tehničnem pregledu. | komplet | 1 |  | 0
8.05 | Sodelovanje pri izdelavi projekta
| PID-elektroinstalacije | komplet | 1 |  | 0
| SKUPAJ TUJE STORITVE |  |  |  | 0
9.00 | OSTALO
9.02 | Nepredvideni začasnI ukrepi:ureditev
začasne razsvetljave in začasnega
| napajanja v času gradbišča. | komplet | 1 |  | 0
9.03 | Droben nespecificiran material 10% |  | 1 |  | 0
9.05 | Oštevilčenje kandelabrov
| oz. omarice CR | kom | 13 |  | 0
9.06 | OPOMBA:
Vsi prevozni stroški so zajeti v ostalih
postavkah gradbenih,elektro
montažnih, demontažnih…..del
| SKUPAJ OSTALO |  |  |  | 0
REKAPITULACIJA
1.00 | RAZSVETLJAVA |  |  |  | 0
2.00 | INSTALACIJSKI MATERIAL |  |  |  | 0
3.00 | KABLI IN IZVODI |  |  |  | 0
4.00 | RAZDELILCI |  |  |  | 0
5.00 | STRELOVODNA NAPRAVA |  |  |  | 0
6.00 | GRADBENA DELA |  |  |  | 0
7.00 | NN DOVOD, STROŠKI JP ELEKTRO, POGODBE |  |  |  | 0
8.00 | TUJE STORITVE |  |  |  | 0
9.00 | OSTALO |  |  |  | 0
| SKUPAJ |  |  |  | 0
| 22% DDV |  |  |  | 0
| SKUPAJ z DDV |  |  |  | 0

## CR K7 od P312 do P320
PROJEKTANTSKI PREDRAČUN ZA
G1-2 SLOVENSKA BISTRICA-MEJNI PREHOD SREDIŠČE O DRAVI
(P312-P317)-K7
CESTNA RAZSVETLJAVA
POZ | Popis za dobavo in montažo | Enota | Količina | Cena/enoto-€ | Skupna cena-€
1.00 | RAZSVETLJAVA
1.01 | Svetilka Z LASTNO REDUKCIJO
za cestno razsvetljavo tip "B"
SH2-060-0758-M20-23111
LED svetilka z max. priključno močjo
60W in minimalnim svetlobnim
tokom 7550lm
z dvodelnim ohišjem in okvirjem
kaljenega stekla iz visoko odpornega
korozijsko zaščitenega
prašno barvanega tlačno litega
aluminija; z zagotovljenim odpiranjem
svetilke brez uporabe orodja s
pomočjo zapiračev. IP66. IK09.
s kombinacijo energetsko učinkovitih
LED diod s PMMA lečami za
izpolnjevanje zahtev ME
razredov; omejitev bleščanja je
skladna s SIST EN 13201:2015;
delež svetlobnega toka nad
vodoravnico ULOR=0 pri nagibu
svetilke 0° (Ustreza četrtemu členu
Uredbe o mejnih - vrednostih
svetlobnega onesnaževanja okolja
(Ur. List RS št.:81/2007));
barva svetlobe 3000K.
priklop napajanja na lahko dostopnem
priključnem bloku z zagotavljanjem
odklopa napajanja, ob odprtju svetilke,
električne komponente nameščene
na hitro zamenljivem električnem
bloku za enostavno servisiranje svetilke
brez uporabe orodja.
Serijsko je vgrajena termična
zaščita, ki ob nenormalnih pogojih
obratovanja zmanjša svetilnost in
zaščiti svetilko pred pregrevanjem
in 10kV prenapetostna zaščita
svetilke.B49- z redukcijo brez
krmilnega vodaz možnostjo natika na
kandelaber ali krak (vertikalno
ali horizontalno) ɸ60 z možnostjo
nastavljanja kota svetilke
življenjska doba L70 100.000 ur
garancija 5 let
svetilka mora imeti ENEC certifikat
| komplet s pritrdilnim priborom. | kos | 2 |  | 0
1.02 | Svetilka Z LASTNO REDUKCIJO
za cestno razsvetljavo tip "D"
SH2-060-0752-F10-23111
LED svetilka z max. priključno močjo
60W in minimalnim svetlobnim
tokom 7550lm
z dvodelnim ohišjem in okvirjem
kaljenega stekla iz visoko odpornega
korozijsko zaščitenega
prašno barvanega tlačno litega
aluminija; z zagotovljenim odpiranjem
svetilke brez uporabe orodja s
pomočjo zapiračev. IP66. IK09.
s kombinacijo energetsko učinkovitih
LED diod s PMMA lečami za
izpolnjevanje zahtev ME
razredov; omejitev bleščanja je
skladna s SIST EN 13201:2015;
delež svetlobnega toka nad
vodoravnico ULOR=0 pri nagibu
svetilke 0° (Ustreza četrtemu členu
Uredbe o mejnih - vrednostih
svetlobnega onesnaževanja okolja
(Ur. List RS št.:81/2007));
barva svetlobe 3000K.
priklop napajanja na lahko dostopnem
priključnem bloku z zagotavljanjem
odklopa napajanja, ob odprtju svetilke,
električne komponente nameščene
na hitro zamenljivem električnem
bloku za enostavno servisiranje svetilke
brez uporabe orodja.
Serijsko je vgrajena termična
zaščita, ki ob nenormalnih pogojih
obratovanja zmanjša svetilnost in
zaščiti svetilko pred pregrevanjem
in 10kV prenapetostna zaščita
svetilke.B49- z redukcijo brez
krmilnega vodaz možnostjo natika na
kandelaber ali krak (vertikalno
ali horizontalno) ɸ60 z možnostjo
nastavljanja kota svetilke
življenjska doba L70 100.000 ur
garancija 5 let
svetilka mora imeti ENEC certifikat
| komplet s pritrdilnim priborom. | kos | 6 |  | 0
1.03 | Kontrolne meritve:osvetljenost,
svetlosti, galvanski stiki
| ozemljitve in izolacijske upornosti | komplet | 1 |  | 0
| SKUPAJ RAZSVETLJAVA |  |  |  | 0
2.00 | INSTALACIJSKI MATERIAL
2.01 | Dobava in montaža tipskih ravnih
drogov za svetilke C.R.
(absorbcijski - ZIPpole)
korozijska zaščita magnelis
statičnim izračunom in atestno
dokumentacijo za vetrovno cono "I".
Drogovi morajo ustrezati zahtevam po
standardu SIST v naslednjih delih-
SIST EN 40 3-5 in SIST EN12767.
Tip kot na primer proizvod ZIPpole
»vidna višina« droga C.R. h=9m
| (drog 8m+konzola 1m) | kos | 6 |  | 0
2.02 | Dobava in montaža omarice PVE
| 4/25+varovalka 6A – Stanovnik, , komplet | kos | 6 |  | 0
2.03 | Dobava in montaža nosilca PVE
4/25 omarice – Stanovnik,
| komplet | kos | 6 |  | 0
| SKUPAJ INSTALACIJSKI MATERIAL |  |  |  | 0
3.00 | KABLI IN IZVODI
3.01 | Kabel NAYY-J 5 x 25 + 1.5mm,
0,6/1kV položen v zaščitnih cevneh
0.8 m globoko, pri prečkanju ceste
pod asfaltiranimi površinami pa v
| i. ceveh fi110mm na betonski podlagi | m | 210 |  | 0
3.02 | Kabel PP00-Y 3 x 2.5 mm2, položen od
tipske omarice v kandelabru
| do svetilke | m | 32 |  | 0
3.03 | Spojka v zemlji za povezovanje
obstoječega kabla za napajanje
| obstoječe razsvetljave. | kom | 1 |  | 0
3.04 | Izdelava kabelskih končnikov (povitje) | kos | 8 |  | 0
| SKUPAJ KABLI IN IZVODI |  |  |  | 0
4.00 | STRELOVODNA NAPRAVA
4.01 | Pocinkan valjanec Fe/Zn 25x4 mm, za
povezavo kandelabrov položen v
zemljo nad napajalnim kablom, pri
prečkanju ceste pod asfaltiranimi
površinami pa nad cevjo v kateri je
| napajalni kabel | m | 191 |  | 0
4.02 | Izvedba priključka ozemljitve na
kandelaber z vijačenjem s pomočjo
detalja '' A '' in zaščiteni z
| antikorozijskim premazom | kos | 6 |  | 0
4.03 | Križna spona za
| spajanje valjanca | kos | 6 |  | 0
| SKUPAJ STRELOVODNA NAPRAVA |  |  |  | 0
5.00 | GRADBENA DELA
5.01 | Zakoličba trase zemeljskega kabla
| ali kabelske kanalizacije | m | 185 |  | 0
5.02 | Izkop kanalskega rova v lahki
zemljini širine do 0.5 m in globine
do 1.0 m. Deponija ob robu
| izkopanega jarka | m3 | 93 |  | 0
5.03 | Izkop za revizijske jaške in
temelje kandelabrov in razdelilcev
dim. 1.1x1.1x1.5, v lahki zemljini.
| Deponija ob robu izkopanega jarka | m3 | 13 |  | 0
5.04 | Izdelava kabelske blazine iz
mivke ali presejane zemlje za jarek
dimenzij 0,4x0,8m vključno z
| materialom in pripadajočimi deli | m3 | 15 |  | 0
5.05 | Zasip kanalskega jarka z izkopano
lahko zemljino, deponirano ob robu
| jarka, z valjanjem v plasteh | m3 | 78 |  | 0
5.06 | Dobava in polaganje izolacijskih
cevi PC-E fi 110mm vključno z
izdelavo podložne in zasipne plasti,
| deb. 10 cm, iz peska 3-7mm | m | 230 |  | 0
5.07 | Dobava in polaganje opozorilnega
| traku nad kablom in valjancem | m | 185 |  | 0
5.08 | Dobava in polaganje GAL ščitnika
| nad kablom | m | 185 |  | 0
5.09 | Okrogli jašek z atestom FI 60
| nameščen ob drogu C.R. | kos | 6 |  | 0
5.10 | Izdelava jaška z atestom za potrebe
križanja cevi s cesto iz cementnega
betona dimenzij 1.1x1.1x1,0m, z LTŽ
| pokrovom za 25Mp dim600x600mm | kos | 3 |  | 0
5.11 | Dobava in vgraditev temelja
kot naprimer iz dveh betonskih cevi,
z vgrajeno cevjo Stigmaflex, rdeča, Ø110
pripadajoči redukcijski vložki Ø110/60
pripadajoča tesnila vložki Ø110/60
(glej risbo št. E4) ali v tekstu
| izgled temelja | kos | 4 |  | 0
5.12 | Odvoz odvečne lahke zemljine v
| trajno ali začasno deponijo | m3 | 15 |  | 0
5.13 | Izdelava geodetskega posnetka
| kanalizacije in vris v kataster | m1 | 185 |  | 0
5.14 | Obbetoniranje PVC cevi z betonom
| C20/25, pod povoznimi površinami. | m3 | 1 |  | 0
5.15 | Zakoličba obstoječih
| komunalnih vodov | komplet | 1 |  | 0
| SKUPAJ GRADBENA DELA |  |  |  | 0
6.00 | TUJE STORITVE
6.01 | Ocena komunalnega nadzora
rajonskega električarja,
| oz. vzdrževalca C.R. | komplet | 1 |  | 0
6.02 | Ocena nadzora in sodelovanje
| na tehničnem pregledu. | komplet | 1 |  | 0
6.03 | Vse potrebne meritve, izdaja
certifikatov, sodelovanje na
| tehničnem pregledu. |  | 1 |  | 0
6.05 | Sodelovanje pri izdelavi projekta
| PID-elektroinstalacije | komplet | 1 |  | 0
| SKUPAJ TUJE STORITVE |  |  |  | 0
7.00 | OSTALO
7.01 | Prestavitv obstoječega droga C.R.
| na novo lokacijo | komplet | 1 |  | 0
7.02 | Odstranitev obstoječega droga C.R.
ter odvoz sijalke in droga na deponijo
| za nevarne odpadke. | komplet | 1 |  | 0
7.03 | Nepredvideni »začasne ukrepe«,
začasen priklop obstoječe razsvetljave,
| oziroma začasen provizorij prevezav. | komplet | 1 |  | 0
7.06 | Oštevilčenje kandelabrov
| oz. omarice CR | kom | 7 |  | 0
7.07 | Droben nespecificiran material 10% |  | 1 |  | 0
7.08 | OPOMBA:
Vsi prevozni stroški so zajeti v ostalih
postavkah gradbenih,elektro
montažnih, demontažnih…..del
| SKUPAJ OSTALO |  |  |  | 0
REKAPITULACIJA
1.00 | RAZSVETLJAVA |  |  |  | 0
2.00 | INSTALACIJSKI MATERIAL |  |  |  | 0
3.00 | KABLI IN IZVODI |  |  |  | 0
4.00 | STRELOVODNA NAPRAVA |  |  |  | 0
5.00 | GRADBENA DELA |  |  |  | 0
6.00 | TUJE STORITVE |  |  |  | 0
7.00 | OSTALO |  |  |  | 0
| SKUPAJ |  |  |  | 0
| 22% DDV |  |  |  | 0
| SKUPAJ z DDV |  |  |  | 0

## NN priključek za CR
PROJEKTANTSKI PREDRAČUN ZA
S KOLIČINAMI - HAJDINA
NN DOVOD CESTNA RAZSVETLJAVA
POZ | Popis za dobavo in montažo | Enota | Količina | Cena/enoto-€ | Skupna cena-€
1.00 | PRIPRAVLJALNA DELA
1.01 | Zakoličba trase KB
| uradna zakoličba | m | 20 |  | 0
1.02 | Zakoličba trase komunalnih naprav
pri križanjih z ostalimi kom. Vodi
| uradna zakoličba | m | 2 |  | 0
1.03 | Priprava del in materiala
| sodelovanje naročnika | komplet | 1 |  | 0
1.04 | Zavarovanje
| kabelskega jarka | m | 20 |  | 0
| SKUPAJ PRIPRAVLJALNA DELA |  |  |  | 0
2.00 | GRADBENA DELA
2.01 | Izkop, ročni zasip in delno
planiranje kabelskega jarka
dim. 0,5x1.0m
| strojni, ročni izkop | m3 | 10 |  | 0
2.02 | Izdelava kabelske blazine iz
mivke ali presejane zemlje za jarek
dimenzij 0,4x0,8m vključno z
| materialom in pripadajočimi deli | m3 | 2 |  | 0
2.03 | Zasip kanalskega jarka z izkopano
lahko zemljino, deponirano ob robu
| jarka, z valjanjem v plasteh | m3 | 8 |  | 0
2.04 | Dobava in polaganje izolacijskih
cevi PC-E fi 110mm vključno z
izdelavo podložne in zasipne plasti,
| deb. 10 cm, iz peska 3-7mm | m | 260 |  | 0
2.05 | Dobava in polaganje opozorilnega
| traku nad kablom in valjancem | m | 20 |  | 0
2.06 | Dobava in polaganje GAL ščitnika
| nad kablom | m | 20 |  | 0
2.07 | Odvoz odvečne lahke zemljine v
| trajno ali začasno deponijo | m3 | 2 |  | 0
2.08 | Nasutje higroskopičnega granulata
| na notranji strani PS-PMO omare. | m3 | 0.01 |  | 0
2.09 | Izkop zemljišča in izdelava AB temelja
(dimenzij min: 960×537×320mm
(v×š×d) za postavitev prostostoječe
merilne omarice PS PMO,
z vgrajenimi stigmaflex cevmi fi110,
| za dovodne in odvodne kable. | komplet | 1 |  | 0
2.10 | Obbetoniranje PVC cevi z betonom
| C20/25, pod povoznimi površinami. | m3 | 5 |  | 0
2.11 | Čiščenje gradbišča in vzpostavitev
| gradbišča in okolice v prvotno stanje | komplet | 1 |  | 0
2.12 | Izdelava geodetskega posnetka
| kanalizacije in vris v kataster | m1 | 20 |  | 0
| SKUPAJ GRADBENA DELA |  |  |  | 0
3.00 | RAZDELILCI
3.01 | Razdelilnik PS-PMO za cestno
razsvetljavo
dovodno merilni del (ELEKTRO)
iz umetne mase
na betonskem podstavku 200mm
in ustrezne temelju,
prostostoječe izvedbe, zaščiten z
ustrezno zaščito, opremljen s
ključavnico in napisi z vgrajeno opremo:
kom:
2 × števčna plošča
1 × trifazni števec
1 × komunikator
1 × Cu priključna zbiralnica (PE),
1 × Cu priključna zbiralnica (N),
3 × Cu priključna zbiralnica (L1, L2, L3),
1 × mehanska zaščita pred
neposrednim dotikom
2 × varovalčni ločilnik VVL 00 (160A)
1 × lahko snemljivi pokrov zbiralk
2 × varovalčni ločilnik VVL 00 (16A)
Dobava in montaža NN varovalke
(NV00) 3x20A v PS PMO omarici
2 × nosilec zbiralnic 3-pol za 60mm sistem
1 × steklo za montažo na vrata omarice
1 × mehanska pregrada
3 × odvodniki prenapetosti
1 × tritočkovni zapah in cilindrični
vložek elektro distributerja
| 1 × ožičenje | kos | 1 |  | 0
| SKUPAJ RAZDELILCI |  |  |  | 0
4.00 | NN DOVOD, STROŠKI JP ELEKTRO, POGODBE
4.01 | Kabel E-AY2Y-J 4x70+1.5 0.6/1kV
položen v mivko v zemlji 0.8m
globoko, pri prečkanju ceste pod
asfaltiranimi površinami pa v i.
| ceveh na betonski podlagi. | m | 20 |  | 0
4.02 | Pocinkan valjanec Fe/Zn 25x4 mm, za
povezavo kandelabrov položen v
zemljo nad napajalnim kablom, pri
prečkanju ceste pod asfaltiranimi
površinami pa nad cevjo v kateri je
| napajalni kabel | m | 30 |  | 0
4.03 | Izvedba priklopa kabla v DES omari. | kos | 1 |  | 0
4.04 | Izvedba priklopa kabla na NN
omrežje, varov. Ločilnik 160/3p,
varovalke 3x35A,
| komplet s potrebnim materialom | kos | 1 |  | 0
4.05 | Stroški: za izdajo
elektroenergetskega soglasja,
pogodbe o dobavi el. energije,
izvedba priključka odjemnega mesta
na elektroenergetsko omrežje,
komplet. Elaborat za izvedbo
elektroenergetskega priključka
instalacije cestne razsvetljave na
elektroenergetsko omrežje (fizična
povezava med odjemnim mestom in
elektro omrežjem). Gre za potrebno
tehnično dokumentacijo, ki opredeli
stroške izvedbe in stroške za
pridobitev izjav o služnosti v
kolikor so potrebne in katero izdela
s strani JP Elektro pooblaščeno
| projektantsko podjetje | komplet | 1 |  | 0
4.06 | Izdelava kabelskih končnikov (povitje) | komplet | 2 |  | 0
| SKUPAJ NN DOVOD, STROŠKI JP ELEKTRO, POGODBE |  |  |  | 0
5.00 | TUJE STORITVE
5.01 | Ocena komunalnega nadzora
rajonskega električarja,
| oz. vzdrževalca C.R. | komplet | 1 |  | 0
5.04 | Sodelovanje pri zdelavi načrta
| PID-elektroinstalacije | komplet | 1 |  | 0
5.05 | Izvedba električnih meritev proti
električnem udaru in ozemljitev z
| izdelavo merilnega poročila | komplet | 1 |  | 0
| SKUPAJ TUJE STORITVE |  |  |  | 0
6.00 | OSTALO
6.01 | Nadzor s strani podjetja
Elektro Maribor pri izvajanju gradbenih
| in elektromontažnih del | komplet | 1 |  | 0
6.02 | Prevozni stroški | komplet | 1 |  | 0
6.03 | Droben nespecificiran material 10% |  | 1 |  | 0
| SKUPAJ OSTALO |  |  |  | 0
REKAPITULACIJA
1.00 | PRIPRAVLJALNA DELA |  |  |  | 0
2.00 | GRADBENA DELA |  |  |  | 0
3.00 | RAZDELILCI |  |  |  | 0
4.00 | NN DOVOD, STROŠKI JP ELEKTRO, POGODBE |  |  |  | 0
5.00 | TUJE STORITVE |  |  |  | 0
6.00 | OSTALO |  |  |  | 0
| SKUPAJ |  |  |  | 0
| 22% DDV |  |  |  | 0
| SKUPAJ z DDV |  |  |  | 0

## VODOVOD
PROJEKTANTSKI PREDRAČUN ZA
ureditev glavne ceste G1-2 Slov. Bistrica-MP Središče ob Dravi
na odseku 0393 od km 1+156 do 7+370
VODOVOD:
1.00 | PREDDELA
1.01 | Zavarovanje gradbišča med samo
gradnjo z vso potrebno prometno
signalizacijo in varnostno zaščito za
katero mora izvajalec gradbenih del
izdelati poseben elaborat za potrebe
organizacije gradbišča. V elaboratu
morajo biti zajeti vsi posegi v smislu
zagotavljanja varnosti pri gradbenem
delu. Dela se naj opravijo v skladu s
| pogoji upravljalcev ceste. | ocena | 1 | 0
1.02 | Zakoličba obstoječih komunalnih vodov
s strani upravljalcev komunalnih vodov
oz. izvedba sontažnih izkopov za
| določitev lege le te. | ocena | 1 | 0
1.03 | Organizacija gradbišča z namestitvijo
zaščitnih ograj, signalnih vrvi, ureditve
dostopnih poti, ki morajo biti prav tako
obdelane v elaboratu o organizaciji
| gradbišča. | ocena | 1 | 0
1.04 | Zakoličba trase cevovoda z lesenimi
| količki 4x4 cm vključno z zavarovanjem. | m1 | 112 | 0
1.05 | Postavitev in zavarovanje prečnih profil. | kom | 8 | 0
| SKUPAJ PREDDELA |  |  | 0
2.00 | GRADBENA DELA
2.01 | Kombiniran strojno ročni izkop v območju
prečkanja ceste v terenu III., kategorije v
razmerju 95/5, globine 1,4-1,90m, z
izvedbo vseh zaščitnih in varnostnih
ukrepov, po potrebi opažanje gradbene
jame, z direktnim nakladanjemin odvozom
v trajno deponijo na razdaljo 3 km,
| razgrinjanje. | m3 | 48.6 | 0
2.02 | Strojni izkop zemlje III. kategorije
| z odmetom na rob izven prečkanja ceste. | m3 | 97.2 | 0
2.03 | Fino planiranje dna jarka po globinski
| zakoličbi s točnostjo ±3 cm. | m2 | 37.5 | 0
2.04 | Izdelava posteljice za cevovod z nabijanj.
ter obsip cevovoda po položitvi.
| Material-pesek granulacije 0-4 mm. | m3 | 26.25 | 0
2.05 | Strojno-ročnizasip cevovoda z izkopanim
materialom v plasteh po 30 cm z
komprimiranjem do predpisane zbitosti.
Upoštevana je položitev signalnega traku
ter razplaniranjem viška izkopane zemlje.
| detto 2.2 | m3 | 97.2 | 0
2.06 | Dobava in vgraditev prodno peščenega
materiala, vgrajevanje v plasteh s
komprimiranjem.
| detto 2.1 | m3 | 48.6 | 0
2.07 | Dobava in polaganje zaščitnih cevi JE
| DN 500 v delu prečkanja ceste. | m1 | 63 | 0
2.08 | Čiščenje gradbišča po končanih delih z
odvozom odpadnega materiala in
| vzpostavitvijo prvotnega stanja. | ocena | 1 | 0
| SKUPAJ GRADBENA DELA |  |  | 0
VODOVOD: STROJNO INSTALACISKA DELA
3.00 | DOBAVA IN MONTAŽA
3.01 | NL duktilne cevi z obojko, gumi tesnili,
varovalnimi obroči in notranjo in zunanjo
antikorzijsko zaščito (TRM VRS-TIROFLEX)
| DN 250. | m1 | 75 | 0
3.02 | JE zaščitna cev DN 500. | m1 | 63 | 0
3.03 | NL lok z obojkama MMK 250/45°. | kos | 4 | 0
3.04 | NL univerzalna sidrna spojka z obojkama
| in varovalnim obročem DN 250. | kos | 2 | 0
3.05 | Cevna podpora z distančnim obročem za
vgradnjo NL cevi v zaščitno cev
| DN 250/500. | kos | 5 | 0
3.06 | Dobava in montaža sidrnih blokov. | kos | 4 | 0
3.07 | PVC opozorilni trak. | m1 | 70 | 0
3.08 | Zapiranje, praznjenje in ponovno
| polnjenje vodovoda. | kom | 1 | 0
3.09 | Izpiranje instalacije, razmaščevanje in
dezinfikacija z izdelavo analize vsebnosti
| mineralnih olj in bakteriološko analizo. | kom | 1 | 0
3.10 | Tlačni preizkus s tlakom 10 bar. | km | 1 | 0
3.11 | Pripravljalna dela, označevanje in
| zaključna dela. | EUR | 1 | 0
3.12 | Transportni in splošni stroški. | EUR | 1 | 0
3.13 | Nadzor s strani javnega podjetja ali
| njegovega pooblaščenega predstavnika. | kos | 1 | 0
3.14 | Geodetski posnetek in vris vodovoda v
| karto komunalnih naprav. | m1 | 75 | 0
| SKUPAJ DOBAVA IN MONTAŽA |  |  | 0
4.00 | NEPREDVIDENA DELA
4.01 | Razna nepredvidena dela (zavarovanja
brežin, zaščita cevovoda…) ocenjeno 5%
| od postavk 1.0 do 2.0. | % | 5 | 0
| SKUPAJ NEPREDVIDENA DELA |  |  | 0
| SKUPAJ NADZOR |  |  | 0
REKAPITULACIJA
1.00 | PREDDELA |  |  | 0
2.00 | GRADBENA DELA |  |  | 0
3.00 | DOBAVA IN MONTAŽA |  |  | 0
4.00 | NEPREDVIDENA DELA |  |  | 0
| SKUPAJ |  |  | 0
| 20% DDV |  |  | 0
| SKUPAJ z DDV |  |  | 0

## načrt zaščite TK VODOV
Zap. | ID postavka | Postavka | EM | Količina | Cena | Znesek
| A1000000 | MATERIAL VEČJE VREDNOSTI |  |  |  | 0
1 | 21620001 | PVC cev 0 110/103.6 mm in distančnikov. | M1 | 576 |  | 0
2 | 11200020 | KABEL TK 59 5X4X0.6 M | M1 | 145 |  | 0
3 | 11200023 | KABEL TK 59 25X4X0.6 GM | M1 | 75 |  | 0
4 | 11200027 | KABEL TK 59 100X4X0.6 GM | M1 | 60 |  | 0
5 | 21200020 | KABEL TOSM 03 (4X12)xII/IIIx0.38/0.25x3.5/18 SMAN | M1 | 260 |  | 0
6 | 21200023 | KABEL TOSM 03 1x(12X12)xII/IIIx0.38/0.25x3.5/18 SMAN | M1 | 205 |  | 0
7 | 11500016 | Spojka GELSNAP B | KOS | 1 |  | 0
8 | 11500008 | Spojka SOPM A 160/42-720 | KOS | 4 |  | 0
9 | 21200104 | Spojka optična 72 spojev FDN s košaro | KOS | 5 |  | 0
10 | 21200106 | Spojka optična 144 spojev FDN s košaro | KOS | 5 |  | 0
11 | 21700004 | PKJT1 lahki pokrov nodular. lit. 125 KN | KOS | 13 |  | 0
12 | 11500210 | Trak opozorilni nemetaliziran | KG | 2 |  | 0
| A2000000 | GRADBENA DELA |  |  |  | 0
13 | 31100001 | Trasiranje nove ali obstoječe trase zemeljskega kabla, TK linije oz. kabelske kanalizacije z uprabo obstoječih načrtov in iskalca kablov oz po projektu | KM | 0.288 |  | 0
14 | 32100002 | Izdelava 1x2 (2x1) cevne kab. kanalizacije iz cevi fi 110mm ali 125mm na globini 0.8 m oz. 1,2 m na obdelovalnih površinah in 0,6 m v zemljišču V. ktg. (vrh zgornjega roba cevi), izkop v zemljišču III. do V. ktg., dobava peska (granul. 4-8 mm) in zaščita cevi s peskom v sloju 10 cm nad cevmi, zasip kanala z utrditvijo v slojih po 20-25 cm, dobava in položitev opozorilnega traku, nakladanje in odvoz odvečnega materiala ter stroški začasne in končne deponije, čiščenje trase, brez dobave cevi | M1 | 288 |  | 0
15 | 32100012 | Dobava in vgradnja gramoznega tampona (prodec ali drobljenec), ki mora ustrezati vsem veljavnim tehničnim pogojem v cestogradnji, z utrjevanjem po plasteh po 0,2 m. | M3 | 10 |  | 0
16 | 32100013 | Dobava in ročno vgrajevanje betona C12/15 za obbetoniranje kabelske kanalizacije | M3 | 5 |  | 0
17 | 32400008 | Dobava cevi in izdelava kabelskega jaška iz B.C.80cm izkop v zemljišču III. do V. ktg., betoniranje dna jaška z betonom, montaža lahkega LŽ pokrova in obbetoniranje , izdelava vseh potrebnih uvodov, nakladanje in odvoz odvečnega materiala ter stroški začasne in končne deponije, ometavanje in finalna obdelava jaška, čiščenje okolice - brez dobave LŽ pokrova. | KOS | 13 |  | 0
18 | 32400030 | Dodatek za zajem obstoječih kablov v kabelskem jašku (neglede na število obstoječih kablov in cevi) | KOS | 8 |  | 0
| A3000000 | MONTAŽNA DELA |  |  |  | 0
19 | 12440001 | Uvlačenje predvleke v plastično kab.kanalizacijo | M1 | 745 |  | 0
20 | 12440010 | Uvlačenje telef.kabla kap.do 10x4 v plastično kab.kanalizacijo. | M1 | 145 |  | 0
21 | 12440011 | Uvlačenje telef.kabla kap.od 11x4-100x4 v plastično kab.kanalizacijo. | M1 | 134 |  | 0
22 | 22100009 | Uvlečenje optičnega kabla vključno z uvlačenjem predvleke za kable TOSM 288 vlaken do vključno TOSM 24 vlaken v PVC cev premera 110 ali 125 mm (označitev zasedbe cevi) nad 1000m / objekt | M1 | 465 |  | 0
23 | 12100001 | Izdelava ravne spojke na kablu TK 59 kapacitete do 5x4 | KOS | 1 |  | 0
24 | 12100004 | Izdelava ravne spojke na kablu TK 59 kapacitete 25x4 | KOS | 2 |  | 0
25 | 12100008 | Izdelava ravne spojke na kablu TK 59 kapacitete 100x4 | KOS | 2 |  | 0
26 | 12100031 | Dodatek za izdelavo razcepne spojke na kablu TK 59 kapacitete od 51x4 do 250x4 - za 1 odcep | KOS | 2 |  | 0
27 | 22100023 | Izdelava optične spojke na optičnem kablu do 48 vlaken (brez dobave spojke, slabljenje spoja po predpisih TS), tudi za prehod na instalacijski optični kabel | KOS | 5 |  | 0
28 | 22100026 | Izdelava optične spojke na optičnem kablu do 144 vlaken (brez dobave spojke, slabljenje spoja po predpisih TS), tudi za prehod na instalacijski optični kabel | KOS | 5 |  | 0
29 | 12470001 | Označevanje kabla po kabelskih jaških | KOS | 28 |  | 0
| A4000000 | MERITVE |  |  |  | 0
30 | 14100001 | Električne meritve kabla na bobnu kapacitete kabla do 50x4 | PAR | 60 |  | 0
31 | 14100002 | Električne meritve kabla na bobnu kapacitete kabla od 51 do 100x4 | PAR | 200 |  | 0
32 | 14100005 | Električne meritve položenih kabelskih dolžin (po polaganju) kapacit. do 50x4 | PAR | 60 |  | 0
33 | 14100010 | Električne meritve položenih kabelskih dolžin (po polaganju) kapacit. od 51x4 do 100x4 | PAR | 200 |  | 0
34 | 23100005 | Meritve na optičnem kablu, na bobnu, pred polaganjem do 48 vlaken (1 vlakno iz cevke na 1550 nm v eno smer) | KOS | 1 |  | 0
35 | 23100008 | Meritve na optičnem kablu, na bobnu, pred polaganjem do 144 vlaken (1 vlakno iz cevke na 1550 nm v eno smer) | KOS | 1 |  | 0
36 | 14100020 | Končne električne meritve merilne službe z izdelavo merilnih rezultatov | PAR | 260 |  | 0
37 | 23300008 | Končne meritve z izdelavo KTE na optičnem kablu do 48 vlaken | KOS | 1 |  | 0
38 | 23300011 | Končne meritve z izdelavo KTE na optičnem kablu do 144 vlaken | KOS | 1 |  | 0
| A5000000 | TEHNIČNA DOKUMENTACIJA |  |  |  | 0
39 | 41100001 | Izdelava geodetskega posnetka trase kabla s posnetjem karakterističnih točk za izdelavo ITD - nad 250 m | KM | 0.288 |  | 0
40 | 41200101 | Izdelava elaborata izvršilne tehnične dokumentacije (ITD) kabelske kanalizacije, kjer je osnova geodetski posnetek - nad 250 m | KM | 0.288 |  | 0
41 | 41200106 | Izdelava elaborata izvršilne tehnične dokumentacije kabla, ki poteka v kabelski kanalizaciji in je situacijska podlaga že izdelana - do 250 m | KOS | 4 |  | 0
42 | 41100012 | Izmera plašča jaška | KOS | 13 |  | 0
43 | 41100013 | Izmera poteka kabla v kabelskem jašku | KOS | 13 |  | 0
44 | 41200130 | Vnos sprememb v obstoječo izvršilno tehnično dokumentacijo | URA | 24 |  | 0
REKAPITULACIJA
|  | MATERIAL VEČJE VREDNOSTI |  |  |  | 0
|  | GRADBENA DELA |  |  |  | 0
|  | MONTAŽNA DELA |  |  |  | 0
|  | MERITVE |  |  |  | 0
|  | TEHNIČNA DOKUMENTACIJA |  |  |  | 0
|  |  |  | Skupaj: |  | 0

## načrt trafo postaje
3/2 Načrt transformatorske postaje in vključitev TP v SNO
TP 20/0,4 kV Kidričevo – odcep Gramoznica; tip: TEN 2/24, 1x250 kVA
POPIS DEL z OCENO STROŠKOV
sklop - transformatorska postaja
Opomba: Pred naročilom materiala mora izvajalec del preveriti investitorja glede morebitnih spremembe moči transformatorja (morebitne spremembe izdanih SZP).
A) PRIPRAVLJALNA DELA
| Naziv | EM | Kol. | Cena/EM [€] | Znesek [€]
1 | Priprava del in materiala, sestava in kompletiranje opreme za montažno TP | kpl | 1 |  | 0
2 | Geodetska zakoličba TP - z izdelavo količbenega zapisnika - s prisotnostjo izvajalca del | kpl | 1 |  | 0
3 | Označitev in zavarovanje delovišča z gradbiščno mrežo (l= ca. 40 m) - gradbišče TP | kpl | 1 |  | 0
4 | Ostala drobna dela in material | kos | 1 |  | 0
B) GRADBENA DELA
| Naziv | EM | Kol. | Cena/EM [€] | Znesek [€]
5 | Izvedba temeljenja za kompaktno pločevinasto TP (enako kot tip TEN 2/24): - priprava terena , izkop gradbene jame - vgradnja gramoza z utrjevanjem - izvedba AB plošče C25/30 dim. 120x190x10 cm - izvedba potenc. obroča - izdelava pločnika (bet. plošče) - zasip in ureditev okolice v prvotno stanje | kpl | 1 |  | 0
6 | Dobava in izvedba vertikalnega paličnega ozemljila - z zabijanjem (podaljševanjem) paličnih sond - nerjaveča Rf izvedba - 20 × palična sonda l=1,5 m, fi 20 mm - enako kot tip POS Rf Hermi (skupna dolžina sonde 30 m) - 1 × konica za sondo - enako kot tip Rf Hermi - 1 × priključna sponka - enako kot KON 07 Rf Hermi - skupna dolžine sonde 30 m | kpl | 3 |  | 0
7 | Dobava in polaganje geotekstila enako kot tip GE-DREN tip 200 GR/m2 B Š=2,0 m M D=50m | kpl | 4 |  | 0
8 | Dobava, razvoz po trasi, vgradnja in teptanje ilovnate plasti pri zasipu ozemljila. | m3 | 20 |  | 0
9 | Strojni izkop jarka za ozemljitve z odmetom materiala na rob izkopa ter ročnim planiranjem dna kabelskega jarka. - dimenzij 0,4 x 0,6 m | m3 | 40 |  | 0
10 | Strojni zasip jarka za ozemljitve z utrjevanjem po plasteh 20 cm in s končnim planiranjem | m3 | 40 |  | 0
11 | Ostala drobna dela in material | kos | 1 |  | 0
C) MONTAŽNA DELA
| Naziv | EM | Kol. | Cena/EM [€] | Znesek [€]
12 | Dobava in montaža transformatorja - nazivna moč 50 kVA, - prestava 21/0.42 kV, vezalna skupina Yzn5, - hermetično zaprta izvedba brez konzervatorja, - dielektrik (sintetični organski ester), - SN priključki - konektorski (plug-in), - izgube P0 ≤ 90 W, PKS≤ 1100 W, - regulacija napetosti na SN strani ±2×2,5 %, - napetost kratkega stika uk≤4 %, - max. dolžina 1400 mm /max. širina 750 mm/ max. višina 1200 mm; | kos | 1 |  | 0
13 | Dobava, prevoz, montaža ohišja s SN in NN elektrostrojno opremo (T-6822/1): - kovinsko ohišje TP tip TEN 2/24 iz AlMg3 pločevina - SN oprema: 3x SN odvodniki prenapetosti za notranjo montažo (I. razred, In=10 kA (8/20 us), Uc=24 kV) 1x 3p varovalčno podnožje za VVC varovalke) - NN oprema: 1x varovalčna letev BTVC 400A (dovod) 4x varovalčna letev BTVC 400A (odvod) 3x tokovni transformator, nežigosan (za MC) 1x odvodniki prenapetosti 3p Protec B2 60kA/320V s predvarovanjem 3x tokovni transformator, žigosan (za obračunske meritve) 1x kpl ožičenje za vgradnjo obračunske merilne garniture z merilnimi sponkami in števčno ploščo 1x odvodniki prenapetosti 3p Protec BS2 12,5kA/320V 1x merilni center MC 330, osnovni model 1x krmiljenje za zaščito tr, servisno vtičnico in razsvetljavo TP - močnostne kabelske povezave SN-TR-NN - TN-C bakreni zbiralčni sistem 4x40x5 mm | kpl | 1 |  | 0
14 | Dobava in montaža SN varovalnega vložka z udarno iglo: 6 A, 24 kV | kos | 3 |  | 0
15 | Dobava in montaža glavnih varovalk - NV talilni varovalni vložek 80 A | kos | 3 |  | 0
16 | Dobava in polaganje ozemljila Fe/Zn 25×4 mm: - v zemljo | m | 200 |  | 0
17 | Dobava in polaganje ozemljila Fe/Zn 25×4 mm: - spoji v zemlji | kos | 7 |  | 0
18 | Ostala drobna dela in material | kos | 1 |  | 0
D) ZAKLJUČNA DELA
| Naziv | EM | Kol. | Cena/EM [€] | Znesek [€]
19 | Izdelava geodetskega načrta TP - z vrisom zemljišča pod stavbo (TP) v zemljiški kataster - z izdelavo elaborata določitve zemljišča pod stavbo in oddajo zahtevka za na geodetsko upravo | kpl | 1 |  | 0
20 | Dobava in namestitev opozorilne, zaščitne in napisne opreme v TP: - opozorilne nalepke - navodila za rokovanje - navodila za prvo pomoč - enopolna shema - napisne ploščice na opremi in vratih transformatorske postaje | kpl | 1 |  | 0
21 | Meritev ozemljitvene upornosti pri TP in vrednosti združene ozemljitve pri TP z izdelavo poročila | kpl | 1 |  | 0
22 | Pregled in preizkus TP in izdelava poročil - električna inštalacija TP - zaščita TP - strelovodna inštalacija TP | kos | 1 |  | 0
23 | Priprava na tehnični pregled | kpl | 1 |  | 0
REKAPITULACIJA:
| A) PRIPRAVLJALNA DELA: |  |  | 0
| B) GRADBENA DELA: |  |  | 0
| C) MONTAŽNA DELA: |  |  | 0
| D) ZAKLJUČNA DELA: |  |  | 0
| Skupaj: |  |  | 0
| DDV 22%: |  |  | 0
| Predračunska vrednost: |  |  | 0
sklop - Vključitev TP v SNO
A) PRIPRAVLJALNA DELA
| Naziv | EM | Kol. | Cena/EM [€] | Znesek [€]
1 | Geodetska zakoličba trase KBV - z izdelavo količbenega zapisnika - s prisotnostjo izvajalca del - trasa nad 300 m | m | 1470 |  | 0
2 | Geodetska meritev višine vodnikov obst. 110 kV in 400 kV v območju gradnje | kpl | 1 |  | 0
3 | Priprava del in materiala za KBV - trasa nad 300 m | m | 1470 |  | 0
4 | Označitev in zavarovanje delovišča z opozorilnim PVC trakom v neurbanem okolju - odprt kabelski jarek (v dolžini trase) | m | 1470 |  | 0
5 | Označitev in zavarovanje delovišča z leseno ograjo in ureditvijo prehoda - prekopi uvozov, cestišče | kos | 8 |  | 0
6 | Stikalne manipulacije (izklop - vklop) za zagotovitev varnega dela | kpl | 1 |  | 0
7 | Zagotovitev prisotnosti nadzornika (Elektro Maribor) v času izvajanja del | ura | 8 |  | 0
8 | Ostala drobna dela in material | kos | 1 |  | 0
B) GRADBENA DELA
| Naziv | EM | Kol. | Cena/EM [€] | Znesek [€]
9 | Strojni izkop kabelskega jarka z odmetom materiala na rob izkopa ter ročnim planiranjem dna kabelskega jarka - dimenzij 0,6 x 1,0 m | m3 | 743 |  | 0
10 | Strojni izkop kabelskega jarka z odmetom materiala na rob izkopa ter ročnim planiranjem dna kabelskega jarka - dimenzij 0,6 x 1,35 m (NJIVA) | m3 | 140 |  | 0
11 | Ročni izkop kabelskega jarka (strojno nedostopna mesta) z odmetom materiala na rob izkopa ter ročnim planiranjem dna kabelskega jarka - dimenzij 0,6 x 1,35 m (pod DV 400 kV oz. DV 110 kV) | m3 | 50 |  | 0
12 | Dobava, razvoz po trasi in obsip kabla z mivko v kabelski jarek v sloju 20 cm | m3 | 95 |  | 0
13 | Strojni zasip kabelskega jarka z utrjevanjem po plasteh 20 cm in s končnim planiranjem | m3 | 883 |  | 0
14 | Ročni zasip kabelskega jarka z utrjevanjem po plasteh 20 cm in s končnim planiranjem (pod obst. DV 400 kV oz. DV 110 kV) | m3 | 50 |  | 0
15 | Strojni izkop jame z odmetom materiala na rob izkopa ter zasipom z utrjevanjem po plasteh 20 cm ter končnim planiranjem - jama za kabelsko spojko (SN plastični kabel) - dim. 1.5 x 0.9 x 1.2 m (skupaj 1,7 m3). | kos | 1 |  | 0
16 | Dobava in polaganje opozorilnega traku (z napisom "Pozor, energetski kabel!") v kabelski jarek nad kabli | m | 2940 |  | 0
17 | Izvedba kabelske kanalizacije - planiranje podlage - dobava in polaganje cevi za zaščito kablov (dvoslojna - zunaj rebrasta, znotraj gladka) - obbet. cevi z zemeljsko-vlažnim betonom C16/20 v debelini min. 10 cm okoli cevi - 2 x PE fi 160 mm | m | 66 |  | 0
18 | Izvedba kabelske kanalizacije - planiranje podlage - dobava in polaganje cevi za zaščito kablov (dvoslojna - zunaj rebrasta, znotraj gladka) - 1 x PE fi 160 mm | m | 1404 |  | 0
19 | Dobava in montaža zaključne tesnilne kape (čepa) za cev PE fi 160 mm | kos | 16 |  | 0
20 | Strojni izkop jarka za ozemljitve z odmetom materiala na rob izkopa ter ročnim planiranjem dna kabelskega jarka. - dimenzij 0,4 x 1,0 m | m3 | 32 |  | 0
21 | Dobava in izvedba z zabijanjem palične ozemljilne sonde iz ozemljilne sonde iz nerjavečih spojnih palic, vključno s konico in priključno sponko (tip POS-sonda fi 20 mm, lp= 1,5 m) Dolžina sonde znaša 22,5 m | kpl | 2 |  | 0
22 | Dobava in polaganje geotekstila enako kot tip GE-DREN tip 200 GR/m2 B Š=2,0 m M D=50m | kpl | 3 |  | 0
23 | Dobava, razvoz po trasi, izvedba in teptanje ilovnate plasti pri zasipu ozemljila. | m3 | 20 |  | 0
24 | Strojni zasip jarka za ozemljitve z utrjevanjem po plasteh 20 cm in s končnim planiranjem | m3 | 32 |  | 0
25 | Ostala drobna dela in material | kos | 1 |  | 0
C) MONTAŽNA DELA
| Naziv | EM | Kol. | Cena/EM [€] | Znesek [€]
26 | Dobava in polaganje enožilnega SN kabla - z uvlečenjem kabla v cev - tip NA2XS(FL)2Y 1×70 RM/16 12/20 kV | m | 4620 |  | 0
27 | Dobava in izvedba SN kabelskega zaključka s priklopom in ozemljitvijo - komplet za tri enožilne kable 12/20 kV - notranja montaža: - Al 70 mm2 | gar | 1 |  | 0
28 | Dobava in izvedba SN kabelskega zaključka s priklopom in ozemljitvijo - komplet za tri enožilne kable 12/20 kV - zunanja montaža: - Al 70 mm2 | gar | 1 |  | 0
29 | Dobava in izvedba kabelske spojke za enožilne kable 12/20 kV: - Al 70 mm2 | kos | 3 |  | 0
30 | Dobava in montaža zaščite kabla na betonskem drogu - s ščitnikom po D-745/1,2 (trije kabli) | kos | 1 |  | 0
31 | Dobava in montaža vertikalnega ločilnega stikala 24 kV/630 A, (razdalja med poli 500 mm), komplet z montažnim priborom ter z ročnim pogonom dolžine 6,5 m - z ozemljilnimi noži, - na betonski drog | kpl | 1 |  | 0
32 | Dobava in montaža kovinske konzole na stoječi bet. drog Z ali K: - nosilec kabelskih glav in odvodnikov (po D-949 in T-4615); | kpl | 1 |  | 0
33 | Dobava, montaža, priključitev in ozemljitev SN odvodnika prenapetosti za zunanjo montažo (In= 10 kA (8/20 us), Uc= 22kV, I. razred) | kos | 3 |  | 0
34 | Izvedba tokovnega loka (ločilnik - goli vodniki) | kos | 3 |  | 0
35 | Izvedba tokovnega loka (kabelska glava - ločilnik) | kos | 3 |  | 0
36 | Dobava in montaža kovinskega nosilca kablov na bet. drog (po D-871/7) | kos | 2 |  | 0
37 | Dobava in montaža kabelske objemke za enožilne kable 1x70mm2 kot npr. tip KS 25/36 (id-Technik) | kos | 2 |  | 0
38 | Dobava in montaža ozemljitvenega voda (valjanca Fe-Zn 25×4 mm) na betonski drog, od vrha do prehoda v zemljo. | kpl | 2 |  | 0
39 | Dobava in polaganje ozemljila Fe/Zn 25×4 mm: - v zemljo | m | 170 |  | 0
40 | Dobava in polaganje ozemljila Fe/Zn 25×4 mm: - spoji v zemlji | kos | 5 |  | 0
41 | Ostala drobna dela in material | kos | 1 |  | 0
D) ZAKLJUČNA DELA
| Naziv | EM | Kol. | Cena/EM [€] | Znesek [€]
42 | Namestitev smernih kamnov, komplet z izkopom in zasipom, potrebnim materialom, ter prenosi in prevozi. | kos | 26 |  | 0
43 | Dobava in montaža tablice za označevanje kablovoda in montaža tablice za označevanje ločilnega mesta | kpl | 1 |  | 0
44 | Snemanje trase KBV - z izdelavo geodetskega načrta - s prisotnostjo izvajalca del - trasa nad 300 m | m | 1470 |  | 0
45 | Napetostni preizkus položenega SN kablovoda z izdelavo merilnega protokola | kbv | 1 |  | 0
46 | Meritev ozemljitvene upornosti stojnega mesta z izdelavo merilnega protokola | kbv | 1 |  | 0
47 | Priprava na tehnični pregled SN KBV | kbv | 1 |  | 0
REKAPITULACIJA:
| A) PRIPRAVLJALNA DELA: |  |  |  | 0
| B) GRADBENA DELA: |  |  |  | 0
| C) MONTAŽNA DELA: |  |  |  | 0
| D) ZAKLJUČNA DELA: |  |  |  | 0
| Skupaj: |  |  |  | 0
| DDV 22%: |  |  |  | 0
| Predračunska vrednost: |  |  |  | 0
REKAPITULACIJA OCENE STROŠKOV
REKAPITULACIJA:
| sklop - transformatoorska postaja: |  |  |  | 0
| sklop - vključitev TP v SNO: |  |  |  | 0
| Skupaj: |  |  |  | 0
| DDV 22%: |  |  |  | 0
| Predračunska vrednost: |  |  |  | 0

## načrt semaforizacije
SEMAFORIZACIJA KRIŽIŠČ K3, K6, K4 in K5 na delu ureditve glavne ceste
G1-2, odsek 0393 Slovenska Bistrica - Hajdina od km 1.156 do km 7.370,
dopolnitev projekta PZI
Rekapitulacija
1 | Križišče K3 " Gramoznica " v km 3.484
1.1 | Semaforska oprema |  |  |  | 0
1.2 | Montažna dela |  |  |  | 0
1.3 | Gradbena dela |  |  |  | 0
1.4 | Ostali stroški |  |  |  | 0
| SKUPAJ 1 : |  |  |  | 0
2 | Križišče K6 Obvoznica Kidričevo v km 5.160
2.1 | Semaforska oprema |  |  |  | 0
2.2 | Montažna dela |  |  |  | 0
2.3 | Gradbena dela |  |  |  | 0
2.4 | Ostali stroški |  |  |  | 0
| SKUPAJ 2 : |  |  |  | 0
3 | Križišče K4 Kungota v km 6.283
3.1 | Semaforska oprema |  |  |  | 0
3.2 | Montažna dela |  |  |  | 0
3.3 | Gradbena dela |  |  |  | 0
3.4 | Ostali stroški |  |  |  | 0
| SKUPAJ 3 : |  |  |  | 0
4 | Križišče K5 Kidričevo v km 6.881
4.1 | Semaforska oprema |  |  |  | 0
4.2 | Montažna dela |  |  |  | 0
4.3 | Gradbena dela |  |  |  | 0
4.4 | Ostali stroški |  |  |  | 0
| SKUPAJ 4 : |  |  |  | 0
| SKUPAJ 1 - 4: |  |  |  | 0
| 22 % DDV : |  |  |  | 0
| VSE SKUPAJ z DDV: |  |  |  | 0
1 | Križišče K3 " Gramoznica " v km 3.484
Zap. Št. | Opis | Enota | Kol. | Cena na enoto | Skupna cena
1.1 | SEMAFORNA OPREMA |  |  |  | 0
1.1.1 | Mikroračunalniška krmilna naprava v samostoječi poliesterski/kovinski omari, stopnja zaščite IP44: električni sklop z zaščitnim - varovalnim delom, ožičenjem in napajalnikom-1x, izhodni modul-6x (24 signalov), GSM modul z rez.napajanjem-1x , mikrostikalo na vratih-2x, oprema za reducirano svetilnost LED signalnih dajalcev- 1x, grelnik s termostatom -1x (v kolikor je kovinska omara), z ločenimi prostori in samostojnimi ključavnicami za elektroniko, komandni pult in elektro priključek brez števca, kot npr. SRTC-6, Asist Ljubljana. Naprava mora izpolnjevati zahteve načrta | kos | 1 |  | 0
1.1.2 | Mrežno stikalo:8x10/100Tx (RJ45 konektor), 2x100Tx(multi/single-mode, SC ali ST konektor), Redundantno napajanje 12/24/48 VDC, IP30 aluminjasto ohišje, robustna zasnova strojne opreme, ki je primerna za nevarne lokacije, območje delovanja -40 do 75 ° C, kot npr. Moxa EDS-208A-SS-SC z napajalnikom | kos | 1 |  | 0
1.1.3 | Napajalnik: DIN Rail mounting power supply 40.8Watt 24VDC/1,7A, vhodna napetost 85-264VAC,1x screw terminal; kot npr. MDR-40-24 | kos | 1 |  | 0
1.1.4 | Kamera za video detekcijo prometa: digitalna z integriranim DSP Procesorjem, napetost 24 VDC, senzor CMOS vsaj 1/4", resolucija vsaj 640x640 (VGA), detekcija vozil do min 0.05 lux (ali manj), pokrivanje dva vozna pasova, v detekcijsko polje možno programirati do 8 virtualnih zank; detekcija: najava, zasedenost; štetje prometa: število; avtomatska najava v primeru napake, dnevno/nočno delovanja (24ur), temperaturni obseg -34°C ...+ 74°C , ohišje IP67, priključki RS485, ethernet, kot npr.Citilog Xcam | kos | 3 |  | 0
1.1.5 | Signalni dajalnik za vozila 3-delni fi 300 mm LED 3x 8-9 W, 230 VAC- sposobnost zatemnitve | kos | 7 |  | 0
1.1.6 | Semaforski drog ravni H= 3500mm s sidrom, vroče cinkan | kos | 2 |  | 0
1.1.7 | Podaljšek ravnega droga fi 89 L=0,6m z podaljškom na fi 60 do dolžine 1,0m vroče cinkan | kos | 1 |  | 0
1.1.8 | Semaforski drog usločen s sidrom - ročica dolžine 4,50 m; vroče cinkan | kos | 2 |  | 0
1.1.9 | Prometni znak 2103 (600x600) odsevna folija koeficient retrorefleksije razred RA3 in z pritrdilno ročico fi 60 mm vroče cinkana | kos | 2 |  | 0
1.1.10 | Prometni znak 2102 (L 600) odsevna folija koeficient retrorefleksije razred RA3 in z pritrdilno ročico fi 60 mm vroče cinkana | kos | 1 |  | 0
1.1.11 | Kabel NYY-J 16x1,5 mm2 | m1 | 240 |  | 0
1.1.12 | Kabel NYY-J 5x1,5 mm2 | m1 | 80 |  | 0
1.1.13 | Kabel NYY-J 3x1,5 mm2 | m1 | 20 |  | 0
1.1.14 | Kabel FTP Cat 6 4x2x0.25 | m1 | 220 |  | 0
1.1.15 | Vodnik 7H0V-K 16 mm2 | m1 | 230 |  | 0
1.1.16 | Kontrastne zaslonke za fi 300 s pritrdilnim materialom | kos | 2 |  | 0
1.1.17 | Dobava VS sponk 4 mm2 (20 kos-L signali) in VS 4mm2 (4 kos-N,4 kos-Pe,4 kos-rdeče) z nosilno letvijo | kos | 4 |  | 0
1.2 | MONTAŽNA DELA |  |  |  | 0
1.2.1 | Montaža krmilne naprave | kos | 1 |  | 0
1.2.2 | Montaža mrežnega stikala z napajalnikom in varovalnim elementom v krmilno napravo | kos | 1 |  | 0
1.2.3 | Montaža in kompletiranje video detekcijskih kamer kpl z nosilcem | kos | 3 |  | 0
1.2.4 | Montaža in kompletiranje ravnih semaforskih drogov | kos | 2 |  | 0
1.2.5 | Montaža in kompletiranje podaljškov ravnih drogov | kos | 1 |  | 0
1.2.6 | Montaža in kompletiranje usločenih, konzolnih semaforskih drogov | kos | 2 |  | 0
1.2.7 | Montaža in kompletiranje signalnih dajalnikov na ravni del semaforskih drogov | kos | 5 |  | 0
1.2.8 | Montaža in kompletiranje signalnih dajalnikov na usločen del droga | kos | 2 |  | 0
1.2.9 | Montaža prometnih znakov z nosilcem na semaforski drog | kos | 3 |  | 0
1.2.10 | Ozemljitev semaforskih drogov | kos | 4 |  | 0
1.2.11 | Vlečenje kablov in predvleke | m1 | 790 |  | 0
1.2.12 | Izdelava elektro priključka v KN in v PMO | kos | 1 |  | 0
1.2.13 | Izdelava končnikov na signalnih kablih v semaforskih drogovih | kos | 4 |  | 0
1.2.14 | Montaža kontrastnih zaslonk za signalni dajalnik fi 300 na usločen del | kos | 2 |  | 0
1.2.15 | Drobni vezni in montažni material | kpl | 1 |  | 0
1.3. | GRADBENA DELA |  |  |  | 0
1.3.1 | Izdelava temelja za semaforsko napravo z manipulativnim jaškom: izkop 1,5x1,2x1,2m izdelava jaška z BC 80 cm in temelja nad njim dimenzij 0,68x0,4x0,4 m s sidrom in z ranžirno odprtino v jašek sidrom, dobava in vgradnja litoželeznega pokrova 600x600 mm lahke izvedbe "Elektrika", zasutje in utrditev, odvoz odvečnega materiala | kos | 1 |  | 0
1.3.2 | Izdelava temelja za ravni semaforski drog: izkop 0,9x0,9x0,1 m, izdelava temelja dim 0,7x0,7x0,15 m + 0,5x0,5x0,85 m z vgradnjo sidra, dovodne cevi fi 110 in ozemljitvenega valjanca, zasutje in utrditev, odvoz odvečnega materiala | kos | 2 |  | 0
1.3.3 | Izdelav temelja za usločen semaforski drog: izkop 1,1x1,3x1,0 m, izdelava temelja dim. 1,2x1,0x0,5m+0,6x0,7x0,4m z vgradnjo sidra, dovodne cevi fi 110 in ozemljitvenega valjanca, temelj orentiran po načrtu, zasutje in utrditev, odvoz odvečnega materia | kos | 2 |  | 0
1.3.4 | Izdelava kabelske kanalizacije z stigmaflex cevjo 3xfi110 : izkop 0,4x0,8 m, podlaga z finim peskom 10 cm, polaganje cevi, zasutje 10 cm z finim peskom, ostalo zasip z izkopanim materialom in utrditev, odvoz odvečnega materiala | m1 | 3 |  | 0
1.3.5 | Izdelava kabelske kanalizacije z stigmaflex cevjo 1xfi110 : izkop 0,4x0,8 m, podlaga z finim peskom 10 cm, polaganje cevi, zasutje 10 cm z finim peskom, ostalo zasip z izkopanim materialom in utrditev, odvoz odvečnega materiala | m1 | 30 |  | 0
1.3.6 | Dobava cevi 1x110 in polaganje v skupno kabelsko kanalizacijo | m1 | 200 |  | 0
1.3.7 | Dobava in polaganje pocinkanega valjanca Fe Zn 4x25 mm2 z veznimi elementi | m1 | 90 |  | 0
1.4 | OSTALI STROŠKI |  |  |  | 0
1.4.1 | Operativno vodenje in izdelava meritev inštalacij s poročilom: meritev neprekinjenosti vodnikov, izolacijske upornosti, impendanco kratkostične zanke in meritev upornosti ozemljila. | kpl | 1 |  | 0
1.4.2 | Nastavitve kamer- virtualnih zank, prilagoditve SW v krmilni napravi in testiranje | kos | 3 |  | 0
1.4.3 | Programiranje krmilne naprave in spuščanje v pogon | kpl | 1 |  | 0
1.4.6 | Spremljanje delovanja in izvedba korekcije krmilnega programa ter preprogramiranje v trajanju 6 mesecev od pričetka delovanja/vklopa krmilne naprave | kpl | 1 |  | 0
1.4.7 | Zavarovanje objekta in transport | kpl | 1 |  | 0
2 | Križišče K6 Obvoznica Kidričevo v km 5.160
Zap. Št. | Opis | Enota | Kol. |  | Skupna cena
2.1 | SEMAFORNA OPREMA |  |  |  | 0
2.1.1 | Mikroračunalniška krmilna naprava v samostoječi poliesterski/kovinski omari, stopnja zaščite IP44: električni sklop z zaščitnim - varovalnim delom, ožičenjem in napajalnikom-1x, izhodni modul-8x (32 signalov), GSM modul z rez.napajanjem-1x , mikrostikalo na vratih-2x, oprema za reducirano svetilnost LED signalnih dajalcev- 1x, grelnik s termostatom -1x (v kolikor je kovinska omara), sprejemnik točnega časa, kot npr.Leadtek LR9450 z RS232 povezavo s procesno enoto KN - 1x, z ločenimi prostori in samostojnimi ključavnicami za elektroniko, komandni pult in elektro priključek brez števca, kot npr. SRTC-6, Asist Ljubljana. Naprava mora izpolnjevati zahteve načrta | kos | 1 |  | 0
2.1.2 | Mrežno stikalo:8x10/100Tx (RJ45 konektor), 2x100Tx(multi/single-mode, SC ali ST konektor), Redundantno napajanje 12/24/48 VDC, IP30 aluminjasto ohišje, robustna zasnova strojne opreme, ki je primerna za nevarne lokacije, območje delovanja -40 do 75 ° C, kot npr. Moxa EDS-208A-SS-SC z napajalnikom | kos | 1 |  | 0
2.1.3 | Napajalnik: DIN Rail mounting power supply 40.8Watt 24VDC/1,7A, vhodna napetost 85-264VAC,1x screw terminal; kot npr. MDR-40-24 | kos | 1 |  | 0
2.1.4 | Kamera za video detekcijo prometa: digitalna z integriranim DSP Procesorjem, napetost 24 VDC, senzor CMOS vsaj 1/4", resolucija vsaj 640x640 (VGA), detekcija vozil do min 0.05 lux (ali manj), pokrivanje dva vozna pasova, v detekcijsko polje možno programirati do 8 virtualnih zank; detekcija: najava, zasedenost; štetje prometa: število; avtomatska najava v primeru napake, dnevno/nočno delovanja (24ur), temperaturni obseg -34°C ...+ 74°C , ohišje IP67, priključki RS485, ethernet, kot npr.Citilog Xcam | kos | 4 |  | 0
2.1.5 | Signalni dajalnik za vozila 3-delni fi 300 mm LED 3x 8-9 W, 230 VAC- sposobnost zatemnitve | kos | 5 |  | 0
2.1.6 | Signalni dajalnik za vozila 3-delni fi 300 mm LED 3x 8-9 W, 230 VAC, puščice levo, sposobnost zatemnitve | kos | 2 |  | 0
2.1.7 | Signalni dajalnik za vozila 1-delni fi 300 mm LED 3x 8-9 W, 230 VAC, rumen leva puščica sposobnost zatemnitve | kos | 1 |  | 0
2.1.8 | Signalni dajalnik za vozila 1-delni fi 300 mm LED 3x 8-9 W, 230 VAC, rumen - sposobnost zatemnitve | kos | 2 |  | 0
2.1.9 | Semaforski drog ravni H= 3500mm s sidrom, vroče cinkan | kos | 3 |  | 0
2.1.10 | Semaforski drog ravni H= 3000mm s sidrom, vroče cinkan | kos | 2 |  | 0
2.1.11 | Podaljšek ravnega droga fi 89 L=0,6m z podaljškom na fi 60 do dolžine 1,0m vroče cinkan | kos | 1 |  | 0
2.1.12 | Semaforski drog usločen s sidrom - ročica dolžine 4,50 m; vroče cinkan | kos | 2 |  | 0
2.1.13 | Prometni znak 2103 (600x600) odsevna folija koeficient retrorefleksije razred RA3 in z pritrdilno ročico fi 60 mm vroče cinkana | kos | 2 |  | 0
2.1.14 | Prometni znak 2102 (L 600) odsevna folija koeficient retrorefleksije razred RA3 in z pritrdilno ročico fi 60 mm vroče cinkana | kos | 1 |  | 0
2.1.15 | Prometni znak 2101 (T 600) odsevna folija koeficient retrorefleksije razred RA3 in z pritrdilno ročico fi 60 mm vroče cinkana | kos | 2 |  | 0
2.1.16 | Kabel NYY-J 16x1,5 mm2 | m1 | 240 |  | 0
2.1.17 | Kabel NYY-J 5x1,5 mm2 | m1 | 120 |  | 0
2.1.18 | Kabel NYY-J 3x1,5 mm2 | m1 | 20 |  | 0
2.1.19 | Kabel FTP Cat 6 4x2x0.25 | m1 | 200 |  | 0
2.1.20 | Vodnik 7H0V-K 16 mm2 | m1 | 150 |  | 0
2.1.21 | Kontrastne zaslonke za fi 300 s pritrdilnim materialom | kos | 2 |  | 0
2.1.22 | Dobava VS sponk 4 mm2 (20 kos-L signali) in VS 4mm2 (4 kos-N,4 kos-Pe,4 kos-rdeče) z nosilno letvijo | kos | 7 |  | 0
2.2 | MONTAŽNA DELA |  |  |  | 0
2.2.1 | Montaža krmilne naprave | kos | 1 |  | 0
2.2.2 | Montaža mrežnega stikala z napajalnikom in varovalnim elementom v krmilno napravo | kos | 1 |  | 0
2.2.3 | Montaža in kompletiranje video detekcijskih kamer kpl z nosilcem | kos | 4 |  | 0
2.2.4 | Montaža in kompletiranje ravnih semaforskih drogov | kos | 5 |  | 0
2.2.5 | Montaža in kompletiranje podaljškov ravnih drogov | kos | 1 |  | 0
2.2.6 | Montaža in kompletiranje usločenih semaforskih drogov | kos | 2 |  | 0
2.2.7 | Montaža in kompletiranje signalnih dajalnikov na ravni del semaforskih drogov | kos | 8 |  | 0
2.2.8 | Montaža in kompletiranje signalnih dajalnikov na usločen del droga | kos | 2 |  | 0
2.2.9 | Montaža prometnih znakov z nosilcem na semaforski drog | kos | 5 |  | 0
2.2.10 | Ozemljitev semaforskih drogov | kos | 7 |  | 0
2.2.11 | Vlečenje kablov in predvleke | m1 | 730 |  | 0
2.2.12 | Izdelava elektro priključka v KN in v PMO | kos | 1 |  | 0
2.2.13 | Izdelava končnikov na signalnih kablih v semaforskih drogovih | kos | 7 |  | 0
2.2.14 | Montaža kontrastnih zaslonk za signalni dajalnik fi 300 na usločen del | kos | 2 |  | 0
2.2.15 | Drobni vezni in montažni material | kpl | 1 |  | 0
2.3 | GRADBENA DELA |  |  |  | 0
2.3.1 | Izdelava temelja za semaforsko napravo z manipulativnim jaškom: izkop 1,5x1,2x1,2m izdelava jaška z BC 80 cm in temelja nad njim dimenzij 0,68x0,4x0,4 m s sidrom in z ranžirno odprtino v jašek sidrom, dobava in vgradnja litoželeznega pokrova 600x600 mm lahke izvedbe "Elektrika", zasutje in utrditev, odvoz odvečnega materiala | kos | 1 |  | 0
2.3.2 | Izdelava temelja za ravni semaforski drog: izkop 0,9x0,9x0,1 m,izdelava temelja dim 0,7x0,7x0,15 m + 0,5x0,5x0,85 m z vgradnjo sidra, dovodne cevi fi 110 in ozemljitvenega valjanca, zasutje in utrditev, odvoz odvečnega materiala | kos | 5 |  | 0
2.3.3 | Izdelav temelja za usločen semaforski drog: izkop 1,1x1,3x1,0 m, izdelava temelja dim. 1,2x1,0x0,5m+0,6x0,7x0,4m z vgradnjo sidra, dovodne cevi fi 110 in ozemljitvenega valjanca, temelj orentiran po načrtu, zasutje in utrditev, odvoz odvečnega materiala | kos | 2 |  | 0
2.3.4 | Izdelava kabelske kanalizacije z stigmaflex cevjo 3xfi110 : izkop 0,4x0,8 m, podlaga z finim peskom 10 cm, polaganje cevi, zasutje 10 cm z finim peskom, ostalo zasip z izkopanim materialom in utrditev, odvoz odvečnega materiala | m1 | 6 |  | 0
2.3.5 | Izdelava kabelske kanalizacije z stigmaflex cevjo 1xfi110 : izkop 0,4x0,8 m, podlaga z finim peskom 10 cm, polaganje cevi, zasutje 10 cm z finim peskom, ostalo zasip z izkopanim materialom in utrditev, odvoz odvečnega materiala | m1 | 30 |  | 0
2.3.6 | Dobava cevi 1x110 in polaganje v skupno kabelsko kanalizacijo | m1 | 140 |  | 0
2.3.7 | Izdelava manipulativnih jaškov z betonsko cevjo fi 0,8 m / l=1,0 m na podložni beton 0,10 m z litoželeznim pokrovom 600x600 mm 15t napis "Elektrika" | kos | 3 |  | 0
2.3.8 | Dobava in polaganje pocinkanega valjanca Fe Zn 4x25 mm2 z veznimi elementi | m1 | 50 |  | 0
2.4 | OSTALI STROŠKI |  |  |  | 0
2.4.1 | Operativno vodenje in izdelava meritev inštalacij s poročilom: meritev neprekinjenosti vodnikov, izolacijske upornosti, impendanco kratkostične zanke in meritev upornosti ozemljila. | kpl | 1 |  | 0
2.4.2 | Nastavitve kamer- virtualnih zank, prilagoditve SW v krmilni napravi in testiranje | kos | 4 |  | 0
2.4.3 | Programiranje krmilne naprave in spuščanje v pogon | kpl | 1 |  | 0
2.4.6 | Spremljanje delovanja in izvedba korekcije krmilnega programa ter preprogramiranje v trajanju 6 mesecev od pričetka delovanja/vklopa krmilne naprave | kpl | 1 |  | 0
2.4.7 | Zavarovanje objekta in transport | kpl | 1 |  | 0
3 | Križišče K4 Kungota v km 6.283
Zap. Št. | Opis | Enota | Kol. |  | Skupna cena
3.1 | SEMAFORNA OPREMA |  |  |  | 0
3.1.1 | Mikroračunalniška krmilna naprava v samostoječi poliesterski/kovinski omari, stopnja zaščite IP44: električni sklop z zaščitnim - varovalnim delom, ožičenjem in napajalnikom-1x, izhodni modul-8x (32 signalov), modul za tipke-1x, GSM modul z rez.napajanjem-1x , mikrostikalo na vratih-2x, oprema za reducirano svetilnost LED signalnih dajalcev- 1x, grelnik s termostatom -1x (v kolikor je kovinska omara), sprejemnik točnega časa, kot npr.Leadtek LR9450 z RS232 povezavo s procesno enoto KN - 1x, z ločenimi prostori in samostojnimi ključavnicami za elektroniko, komandni pult in elektro priključek brez števca, kot npr. SRTC-6, Asist Ljubljana. Naprava mora izpolnjevati zahteve načrta | kos | 1 |  | 0
3.1.2 | Mrežno stikalo:8x10/100Tx (RJ45 konektor), 2x100Tx(multi/single-mode, SC ali ST konektor), Redundantno napajanje 12/24/48 VDC, IP30 aluminjasto ohišje, robustna zasnova strojne opreme, ki je primerna za nevarne lokacije, območje delovanja -40 do 75 ° C, kot npr. Moxa EDS-208A-SS-SC z napajalnikom | kos | 1 |  | 0
3.1.3 | Napajalnik: DIN Rail mounting power supply 40.8Watt 24VDC/1,7A, vhodna napetost 85-264VAC,1x screw terminal; kot npr. MDR-40-24 | kos | 1 |  | 0
3.1.4 | Kamera za video detekcijo prometa: digitalna z integriranim DSP Procesorjem, napetost 24 VDC, senzor CMOS vsaj 1/4", resolucija vsaj 640x640 (VGA), detekcija vozil do min 0.05 lux (ali manj), pokrivanje dva vozna pasova, v detekcijsko polje možno programirati do 8 virtualnih zank; detekcija: najava, zasedenost; štetje prometa: število; avtomatska najava v primeru napake, dnevno/nočno delovanja (24ur), temperaturni obseg -34°C ...+ 74°C , ohišje IP67, priključki RS485, ethernet, kot npr.Citilog Xcam | kos | 4 |  | 0
3.1.5 | Signalni dajalnik za vozila 3-delni fi 300 mm LED 3x 8-9 W, 230 VAC- sposobnost zatemnitve | kos | 10 |  | 0
3.1.6 | Signalni dajalnik za kolesar/pešec, 2-delni, fi 300 mm LED 2x 8W, 230 VAC, - sposobnost zatemnitve | kos | 2 |  | 0
3.1.7 | Semaforski drog ravni H= 3500mm s sidrom, vroče cinkan | kos | 6 |  | 0
3.1.8 | Podaljšek ravnega droga fi 89 L=0,6m z podaljškom na fi 60 do dolžine 1,0m vroče cinkan | kos | 2 |  | 0
3.1.9 | Semaforski drog usločen s sidrom - ročica dolžine 5,00 m-5,80m; vroče cinkan | kos | 2 |  | 0
3.1.10 | Prometni znak 2103 (600x600) odsevna folija koeficient retrorefleksije razred RA3 in z pritrdilno ročico fi 60 mm vroče cinkana | kos | 2 |  | 0
3.1.11 | Prometni znak 2102 (L 600) odsevna folija koeficient retrorefleksije razred RA3 in z pritrdilno ročico fi 60 mm vroče cinkana | kos | 2 |  | 0
3.1.12 | Tipka za slepe z najavo pešcev v led izvedbi , svetlobna indikacija najave, napetost 230V - 155V, območjem delovanja od -40° do +60° C, senzor na dotik, avtomatsko uglaševanje jakosti zvoka glede na hrup okolice, nastavljivi kriptogrami za slepe,zaščite IP55 in 2x nalepka pritisni (Slo/Eng) | kos | 2 |  | 0
3.1.13 | Kablel NYY-J 16x1,5 mm2 | m1 | 260 |  | 0
3.1.14 | Kabel NYY-J 5x1,5 mm2 | m1 | 90 |  | 0
3.1.15 | Kabel NYY-J 3x1,5 mm2 | m1 | 40 |  | 0
3.1.16 | Kabel LIYCY 1x2x1,0 | m1 | 80 |  | 0
3.1.17 | Kabel FTP Cat 6 4x2x0.25 | m1 | 260 |  | 0
3.1.18 | Vodnik 7H0V-K 16 mm2 | m1 | 180 |  | 0
3.1.19 | Kontrastne zaslonke za fi 300 s pritrdilnim materialom | kos | 2 |  | 0
3.1.20 | Dobava VS sponk 4 mm2 (20 kos-L signali) in VS 4mm2 (4 kos-N,4 kos-Pe,4 kos-rdeče) z nosilno letvijo | kos | 8 |  | 0
3.2 | MONTAŽNA DELA |  |  |  | 0
3.2.1 | Montaža krmilne naprave | kos | 1 |  | 0
3.2.2 | Montaža mrežnega stikala z napajalnikom in varovalnim elementom v krmilno napravo | kos | 1 |  | 0
3.2.3 | Demontaža obstoječega droga z konzolno ročico, svetlobnim prom.znakom 2431 in signalnimi dajalniki, odklop in izvlačenje obstoječih kablov | kpl | 1 |  | 0
3.2.4 | Montaža in kompletiranje video detekcijskih kamer kpl z nosilcem | kos | 4 |  | 0
3.2.5 | Montaža in kompletiranje ravnih semaforskih drogov | kos | 6 |  | 0
3.2.6 | Montaža in kompletiranje podaljškov ravnih drogov | kos | 2 |  | 0
3.2.7 | Montaža in kompletiranje usločenih semaforskih drogov | kos | 2 |  | 0
3.2.8 | Montaža in kompletiranje signalnih dajalnikov na ravni del semaforskih drogov | kos | 10 |  | 0
3.2.9 | Montaža in kompletiranje signalnih dajalnikov na usločen del droga | kos | 2 |  | 0
3.2.10 | Montaža tipk | kos | 2 |  | 0
3.2.11 | Montaža prometnih znakov z nosilcem na semaforski drog | kos | 4 |  | 0
3.2.12 | Ozemljitev semaforskih drogov | kos | 8 |  | 0
3.2.13 | Vlečenje kablov in predvleke | m1 | 910 |  | 0
3.2.14 | Izdelava elektro priključka v KN in v PMO | kos | 1 |  | 0
3.2.15 | Izdelava končnikov na signalnih kablih v semaforskih drogovih | kos | 8 |  | 0
3.2.16 | Montaža kontrastnih zaslonk za signalni dajalnik fi 300 na usločen del | kos | 2 |  | 0
3.2.17 | Drobni vezni in montažni material | kpl | 1 |  | 0
3.3 | GRADBENA DELA |  |  |  | 0
3.3.1 | Izdelava temelja za semaforsko napravo z manipulativnim jaškom: izkop 1,5x1,2x1,2m izdelava jaška z BC 80 cm in temelja nad njim dimenzij 0,68x0,4x0,4 m s sidrom in z ranžirno odprtino v jašek sidrom, dobava in vgradnja litoželeznega pokrova 600x600 mm lahke izvedbe "Elektrika", zasutje in utrditev, odvoz odvečnega materiala | kos | 1 |  | 0
3.3.2 | Izdelava temelja za ravni semaforski drog: izkop 0,9x0,9x0,1 m,izdelava temelja dim 0,7x0,7x0,15 m + 0,5x0,5x0,85 m z vgradnjo sidra, dovodne cevi fi 110 in ozemljitvenega valjanca, zasutje in utrditev, odvoz odvečnega materiala | kos | 6 |  | 0
3.3.3 | Izdelav temelja za usločen semaforski drog: izkop 1,1x1,3x1,0 m, izdelava temelja dim. 1,2x1,0x0,5m+0,6x0,7x0,4m z vgradnjo sidra, dovodne cevi fi 110 in ozemljitvenega valjanca, temelj orentiran po načrtu, zasutje in utrditev, odvoz odvečnega materiala | kos | 2 |  | 0
3.3.4 | Izdelava kabelske kanalizacije z stigmaflex cevjo 1xfi110 : izkop 0,4x0,8 m, podlaga z finim peskom 10 cm, polaganje cevi, zasutje 10 cm z finim peskom, ostalo zasip z izkopanim materialom in utrditev, odvoz odvečnega materiala | m1 | 40 |  | 0
3.3.5 | Dobava cevi 1x110 in polaganje v skupno kabelsko kanalizacijo | m1 | 200 |  | 0
3.3.6 | Dobava in polaganje pocinkanega valjanca Fe Zn 4x25 mm2 z veznimi elementi | m1 | 90 |  | 0
3.4 | OSTALI STROŠKI |  |  |  | 0
3.4.1 | Operativno vodenje in izdelava meritev inštalacij s poročilom: meritev neprekinjenosti vodnikov, izolacijske upornosti, impendanco kratkostične zanke in meritev upornosti ozemljila. | kpl | 1 |  | 0
3.4.2 | Nastavitve kamer- virtualnih zank, prilagoditve SW v krmilni napravi in testiranje | kos | 4 |  | 0
3.4.3 | Programiranje krmilne naprave in spuščanje v pogon | kpl | 1 |  | 0
3.4.6 | Spremljanje delovanja in izvedba korekcije krmilnega programa ter preprogramiranje v trajanju 6 mesecev od pričetka delovanja/vklopa krmilne naprave | kpl | 1 |  | 0
3.4.7 | Zavarovanje objekta in transport | kpl | 1 |  | 0
4 | Križišče K5 Kidričevo v km 6.881
Zap. Št. | Opis | Enota | Kol. |  | Skupna cena
4.1 | SEMAFORNA OPREMA |  |  |  | 0
4.1.1 | Mikroračunalniška krmilna naprava v samostoječi poliesterski/kovinski omari, stopnja zaščite IP44: električni sklop z zaščitnim - varovalnim delom, ožičenjem in napajalnikom-1x, izhodni modul-8x (32 signalov), GSM modul z rez.napajanjem-1x , mikrostikalo na vratih-2x, oprema za reducirano svetilnost LED signalnih dajalcev- 1x, grelnik s termostatom -1x (v kolikor je kovinska omara), sprejemnik točnega časa, kot npr.Leadtek LR9450 z RS232 povezavo s procesno enoto KN - 1x, z ločenimi prostori in samostojnimi ključavnicami za elektroniko, komandni pult in elektro priključek brez števca, kot npr. SRTC-6, Asist Ljubljana. Naprava mora izpolnjevati zahteve načrta | kos | 1 |  | 0
4.1.2 | Mrežno stikalo:8x10/100Tx (RJ45 konektor), 2x100Tx(multi/single-mode, SC ali ST konektor), Redundantno napajanje 12/24/48 VDC, IP30 aluminjasto ohišje, robustna zasnova strojne opreme, ki je primerna za nevarne lokacije, območje delovanja -40 do 75 ° C, kot npr. Moxa EDS-208A-SS-SC z napajalnikom | kos | 1 |  | 0
4.1.3 | Napajalnik: DIN Rail mounting power supply 40.8Watt 24VDC/1,7A, vhodna napetost 85-264VAC,1x screw terminal; kot npr. MDR-40-24 | kos | 1 |  | 0
4.1.4 | Kamera za video detekcijo prometa: digitalna z integriranim DSP Procesorjem, napetost 24 VDC, senzor CMOS vsaj 1/4", resolucija vsaj 640x640 (VGA), detekcija vozil do min 0.05 lux (ali manj), pokrivanje dva vozna pasova, v detekcijsko polje možno programirati do 8 virtualnih zank; detekcija: najava, zasedenost; štetje prometa: število; avtomatska najava v primeru napake, dnevno/nočno delovanja (24ur), temperaturni obseg -34°C ...+ 74°C , ohišje IP67, priključki RS485, ethernet, kot npr.Citilog Xcam | kos | 4 |  | 0
4.1.5 | Signalni dajalnik za vozila 3-delni fi 300 mm LED 3x 8-9 W, 230 VAC- sposobnost zatemnitve | kos | 7 |  | 0
4.1.6 | Signalni dajalnik za vozila 1-delni fi 300 mm LED 3x 8-9 W, 230 VAC, rumen leva puščica sposobnost zatemnitve | kos | 1 |  | 0
4.1.7 | Semaforski drog ravni H= 3500mm s sidrom, vroče cinkan | kos | 1 |  | 0
4.1.8 | Semaforski drog usločen s sidrom - ročica dolžine 3,80m-4,50 m; vroče cinkan | kos | 2 |  | 0
4.1.9 | Prometni znak 2103 (600x600) odsevna folija koeficient retrorefleksije razred RA3 in z pritrdilno ročico fi 60 mm vroče cinkana | kos | 2 |  | 0
4.1.10 | Prometni znak 2102 (L 600) odsevna folija koeficient retrorefleksije razred RA3 in z pritrdilno ročico fi 60 mm vroče cinkana | kos | 2 |  | 0
4.1.11 | Kabel NYY-J 16x1,5 mm2 | m1 | 150 |  | 0
4.1.12 | Kabel NYY-J 5x1,5 mm2 | m1 | 80 |  | 0
4.1.13 | Kabel NYY-J 3x1,5 mm2 | m1 | 20 |  | 0
4.1.14 | Kabel FTP Cat 6 4x2x0.25 | m1 | 170 |  | 0
4.1.15 | Vodnik 7H0V-K 16 mm2 | m1 | 180 |  | 0
4.1.16 | Kontrastne zaslonke za fi 300 s pritrdilnim materialom | kos | 2 |  | 0
4.1.17 | Dobava VS sponk 4 mm2 (20 kos-L signali) in VS 4mm2 (4 kos-N,4 kos-Pe,4 kos-rdeče) z nosilno letvijo | kos | 4 |  | 0
4.2 | MONTAŽNA DELA |  |  |  | 0
4.2.1 | Montaža krmilne naprave | kos | 1 |  | 0
4.2.2 | Montaža mrežnega stikala z napajalnikom in varovalnim elementom v krmilno napravo | kos | 1 |  | 0
4.2.3 | Montaža in kompletiranje video detekcijskih kamer kpl z nosilcem | kos | 4 |  | 0
4.2.4 | Montaža in kompletiranje ravnih semaforskih drogov | kos | 1 |  | 0
4.2.5 | Montaža in kompletiranje usločenih semaforskih drogov | kos | 2 |  | 0
4.2.6 | Montaža in kompletiranje signalnih dajalnikov na ravni del semaforskih drogov | kos | 6 |  | 0
4.2.7 | Montaža in kompletiranje signalnih dajalnikov na usločen del droga | kos | 2 |  | 0
4.2.8 | Montaža prometnih znakov z nosilcem na semaforski drog | kos | 4 |  | 0
4.2.9 | Ozemljitev semaforskih drogov | kos | 3 |  | 0
4.2.10 | Vlečenje kablov in predvleke | m1 | 600 |  | 0
4.2.11 | Izdelava elektro priključka v KN in v PMO | kos | 1 |  | 0
4.2.12 | Izdelava končnikov na signalnih kablih v semaforskih drogovih | kos | 4 |  | 0
4.2.13 | Montaža kontrastnih zaslonk za signalni dajalnik fi 300 na usločen del | kos | 2 |  | 0
4.2.14 | Drobni vezni in montažni material | kpl | 1 |  | 0
4.3 | GRADBENA DELA |  |  |  | 0
4.3.1 | Izdelava temelja za semaforsko napravo z manipulativnim jaškom: izkop 1,5x1,2x1,2m izdelava jaška z BC 80 cm in temelja nad njim dimenzij 0,68x0,4x0,4 m s sidrom in z ranžirno odprtino v jašek sidrom, dobava in vgradnja litoželeznega pokrova 600x600 mm lahke izvedbe "Elektrika", zasutje in utrditev, odvoz odvečnega materiala | kos | 1 |  | 0
4.3.2 | Izdelava temelja za ravni semaforski drog: izkop 0,9x0,9x0,1 m,izdelava temelja dim 0,7x0,7x0,15 m + 0,5x0,5x0,85 m z vgradnjo sidra, dovodne cevi fi 110 in ozemljitvenega valjanca, zasutje in utrditev, odvoz odvečnega materiala | kos | 1 |  | 0
4.3.3 | Izdelav temelja za usločen semaforski drog: izkop 1,1x1,3x1,0 m, izdelava temelja dim. 1,2x1,0x0,5m+0,6x0,7x0,4m z vgradnjo sidra, dovodne cevi fi 110 in ozemljitvenega valjanca, temelj orentiran po načrtu, zasutje in utrditev, odvoz odvečnega materiala | kos | 2 |  | 0
4.3.4 | Izdelava kabelske kanalizacije z stigmaflex cevjo 1xfi110 : izkop 0,4x0,8 m, podlaga z finim peskom 10 cm, polaganje cevi, zasutje 10 cm z finim peskom, ostalo zasip z izkopanim materialom in utrditev, odvoz odvečnega materiala | m1 | 20 |  | 0
4.3.5 | Dobava cevi 1x110 in polaganje v skupno kabelsko kanalizacijo | m1 | 160 |  | 0
4.3.6 | Izdelava manipulativnih jaškov z betonsko cevjo fi 0,8 m / l=1,0 m na podložni beton 0,10 m z litoželeznim pokrovom 600x600 mm 15t napis "Elektrika" | kos | 1 |  | 0
4.3.7 | Dobava in polaganje pocinkanega valjanca Fe Zn 4x25 mm2 z veznimi elementi | m1 | 40 |  | 0
4.4 | OSTALI STROŠKI |  |  |  | 0
4.4.1 | Operativno vodenje in izdelava meritev inštalacij s poročilom: meritev neprekinjenosti vodnikov, izolacijske upornosti, impendanco kratkostične zanke in meritev upornosti ozemljila. | kpl | 1 |  | 0
4.4.2 | Nastavitve kamer- virtualnih zank, prilagoditve SW v krmilni napravi in testiranje | kos | 4 |  | 0
4.4.3 | Programiranje krmilne naprave in spuščanje v pogon | kpl | 1 |  | 0
4.4.6 | Spremljanje delovanja in izvedba korekcije krmilnega programa ter preprogramiranje v trajanju 6 mesecev od pričetka delovanja/vklopa krmilne naprave | kpl | 1 |  | 0
4.4.7 | Zavarovanje objekta in transport | kpl | 1 |  | 0