## REK
SKUPNA REKAPITULACIJA
Vrednosti so v EUR!
I. | CESTA |  | 0
II. | LOKALNE IN DOVOZNE CESTE |  | 0
III. | HODNIK, KOLESARSKA IN VEČ. POT |  | 0
IV. | MOST ČEZ TOLMINKO |  | 0
V. | PODHOD ZA PEŠCE IN KOLESARJE |  | 0
VI. | OPORNE IN PODPORNE KONSTRUKCIJE |  | 0
VII. | SPOMINSKO OBELEŽJE |  | 0
VIII. | METEORNA KANALIZACIJA |  | 0
IX. | KANALIZACIJA IN VODOVOD |  | 0
X. | UREDITEV TOLMINKE |  | 0
XI. | RUŠENJE OBSTOJEČIH OBJEKTOV |  | 0
XII. | ELEKTROINŠTALACIJE |  | 0
XIII. | MONITORING |  | 0
XIV. | KRAJINSKA ARHITEKTURA |  | 0
XV. | OSTALA DELA IN STORITVE |  | 77000
| SKUPAJ EUR |  | 77000
XVI. | Nepredvidena dela (10% od del obseganih v točkah I., II., III., IV., V., VI., VII., VIII., IX., X., XI., XII., XIII., XIV. in XV.) | 10% | 7700
| SKUPAJ Z NEPREDVIDENIMI DELI |  | 84700
|  | 22% | 18634
| SKUPAJ EUR Z DDV |  | 103334

## Opomba
OPOMBE
Opomba 1: |  | Ponudnik sestavi ponudbeni predračun tako, da vnese cene na enoto v EUR brez DDV v stolpec »Cena/enoto« za vse navedene postavke. Vnos cen je omejen na dve decimalni mesti. Vse ostale celice so zaklenjene in morajo ostati nespremenjene.
Opomba 2: |  | Ponudnik mora vpisati svoje ponudbene cene brez DDV v vse postavke ponudbenega predračuna. Postavka brez označene cene ne bo plačana, naročnik pa bo smatral, da je upoštevana v okviru ostalih izpolnjenih pozicij.
Opomba 3: |  | Na zavihku "Rekapitaulacija" program sam doda 10% za nepredvidena dela. Obračun nepredvidenih del je po dejanskih stroških
V primeru odkritja in odprave računskih napak se temu ustrezno spremeni tudi nominalna vrednost nepredvidenih del, ki je izražena v odstotku (enota mere je odstotek) od skupne vrednosti vseh ostalih postavk brez DDV.
Opomba 4: | XV. OSTALA DELA IN STORITVE
1. PRIPRAVLJALNA DELA
3 | * | Zavarovanje gradbišča v času gradnje z izbrano zaporo prometa - postavitev in vzdrževanje zapore po potrejenem ceniku koncesionarja. Postavka je fiksna in v fazi izbire izvajalca nespremenljiva za vse ponudnike. OPOMBA: ponudnik naj ceno za to postavko ohrani, obračun se vrši na podlagi računov koncesionarja potrjenega s strani nadzora.
V navedeni postavki 0003 zavihka XV. OSTALA DELA IN STORITVE; 1. PRIPRAVLJALNA DELA, je ocenjena vrednost stroškov koncesionarja za postavitev in vzdrževanje prometne signalizacije v času gradnje. V ceni so zajeti predvideni stroški koncesionarja za postavitev in vzdrževanje prometne signaliazacije za čas gradnje. Vsi ostali stroški izdelave elaborata, vodenja prometa v času gradnje, izvedbe začasnih zavarovanj in vzdrževanje voznih površin so strošek izvajalca.
Opomba 5: |  | GRADBENI IN POSEBNI ODPADKI: Izvajalec za vse produkte rušitvenih del in izkope ter odstranitve posebnih odpadkov sam priskrbi potrebno deponijo in plača vse spremljajoče stroške. Z vsemi odpadki je potrebno ravnati v skladu z načrtom rušitvenih del in elaboratom ravnanja z gradbenimi odpadki ter Uredbo o odpadkih, ki nastanejo pri gradbenih delih.
V ENOTNIH CENAH MORAJO BITI ZAJETI STROŠKI:
1 | Izdelave izpolnjenih obrazcev za vnos podatkov v naročnikovo evidenco cestnih podatkov (BCP).
2 | Izdelave geodetskega načrta novega stanja.
3 | Izdelava tehnološko ekonomskega elaborata
4 | Vse ostale površine, ki jih bo izvajalec potreboval za gradnjo in za organizacijo gradbišč, si bo moral priskbeti sam na svoje stroške.
5 | Izvajalec je dolžan izvesti vsa dela kvalitetno, v skladu s predpisi, projektom, tehničnimi pogoji in v skladu z dobro gradbeno prakso.
6 | V postavkah kjer zemeljska dela niso posebej zavedena so le ta zajeta v sklopu osnovnih postavk za zemeljska dela.
7 | Pri zemeljskih delih je uporabljena kategorizacija v skladu z Dopolnili splošnih in tehničnih pogojev IV. knjiga (2001).
8 | Izvajalec mora v enotnih cenah upoštevati naslednje stroške, v kolikor le-ti niso upoštevani v posebnih postavkah:
- vse stroške za pridobitev začasnih površin za gradnjo izven delovnega pasu (soglasja, odškodnine, itd.);
- vse stroške v zvezi z začasnim odvozom, deponiranjem in vračanjem izkopanega materiala na mestih, kjer ga ne bo možno deponirati na gradbišču;
- vse stroške za postavitev gradbišča, gradbiščnih objektov, ureditev začasnih deponij, tekoče vzdrževanje in odstranitev gradbišča;
- deponije si zagotavlja izvajalec sam na lastne stroške;
- vse stroške za sanacijo in kultiviranje površin delovnega pasu in gradbiščnih površin po odstranitvi objektov;
- vse stroške v zvezi s transporti po javnih poteh in cestah: morebitne odškodnine, morebitne sanacije cestišč zaradi poškodb med gradnjo itd.
- vsi stroški za zagotavljanje varnosti in zdravja pri delu, zlasti stroške za vsa dela, ki izhajajo iz zahtev Varnostnega načrta
- stroški odvoda meteorne vode iz gradbene jame in vode, ki se izceja iz bočnih strani izkopa, če je potrebno
- vsa črpanja vode in ureditev začasnega odvodnajvanja z črpanjem obstoječe kanalizacije
- stroški dela v kampadah zaradi oteženih geoloških razmer
- stroški dela v nagnjenem terenu
- stroški oteženega izkopa v mokrem terenu, izkop v vodi, prekop potokov itd.
- stroški zavarovanj obstoječih komunalnih vodov skladno z navodili upravljalca
- v postavkah asfaltov (bitumiziranih zmesi) upoštevati vse potrebne prevoze, predhodno pripravo površine (planiranje, utrjevanje, čiščenje,…), pobrizg z emulzijo in premaz stikov med asfaltnimi površinami
- v postavkah nasipov, zasipov upoštevati potrebne prevoze, vgradnjo, planiranje, utrjevanje,...
9 | Izvajalec mora vršit sprotno notranjo kontrolo nad kvaliteto materialov ki jih vgrajuje, tesnosti kanalizacije in stanja položene ter zasute kanalizacijske cevi.
10 | Dobava, montaža, uporaba in demontaža varovalnega opaža jarka v vertikalnem izkopu.
11 | Vsi izkopi, prevozi in zasipi se obračunavajo v raščenem stanju oziroma vgrajenem.
12 | Izvajalec mora tekom gradnje zagotoviti dostope do okoliških stanovanjskih objektov.
13 | Morebitne postavke v popisih ali tehničnih poročilih, kjer projektant definira proizvajalca, so orientacijske in služijo le kot definicija v smislu zahtevane kvalitete. Izvajalec lahko enako kvaliteten proizvod kupi tudi pri drugih proizvajalcih.

## CESTA
I. | CESTA
Vrednosti so v EUR brez DDV!
REKAPITULACIJA CESTA
1. |  | PREDDELA |  |  |  | 0
2. |  | ZEMELJSKA DELA |  |  |  | 0
3. |  | VOZIŠČNE KONSTRUKCIJE |  |  |  | 0
4. |  | ODVODNJAVANJE |  |  |  | 0
5. |  | GRADBENA IN OBRTNIŠKA DELA |  |  |  | 0
6. |  | OPREMA CEST |  |  |  | 0
[5 empty] | SKUPAJ CESTA (BREZ DDV): | 0
Nivo | Normativ | Opis dela | Enota | Količina | Cena / enoto | Vrednost
1. | PREDDELA
1.1. | GEODETSKA DELA
1 | S 1 1 122 | Obnova in zavarovanje zakoličbe osi trase ostale javne ceste v gričevnatem terenu | km | 1.79 |  | 0
2 | S 1 1 222 | Postavitev in zavarovanje prečnega profila ostale javne ceste v gričevnatem terenu | kos | 92 |  | 0
1.2. | ČIŠČENJE TERENA
3 | S 1 2 112 | Odstranitev grmovja na redko porasli površini (do 50 % pokritega tlorisa) - strojno z odvozom na trajno deponijo | m2 | 4050 |  | 0
4 | S 1 2 151 | Posek in odstranitev drevesa z deblom premera 11 do 30 cm ter odstranitev vej z odvozom na trajno deponijo | kos | 117 |  | 0
5 | S 1 2 152 | Posek in odstranitev drevesa z deblom premera 31 do 50 cm ter odstranitev vej z odvozom na trajno deponijo | kos | 90 |  | 0
6 | S 1 2 162 | Odstranitev panja s premerom 11 do 30 cm z odvozom na trajno deponijo | kos | 117 |  | 0
7 | S 1 2 165 | Odstranitev panja s premerom 31 do 50 cm z odvozom na trajno deponijo | kos | 90 |  | 0
8 | S 1 2 211 | Demontaža prometnega znaka na enem podstavku z odvozom na trajno deponijo | kos | 3 |  | 0
9 | S 1 2 212 | Demontaža prometnega znaka na dveh podstavkih v z odvozom na trajno deponijo | kos | 4 |  | 0
10 | S 1 2 223 | Demontaža obvestilne table s površino nad 3 m2 z odvozom na trajno deponijo | kos | 1 |  | 0
11 | S 1 2 261 | Demontaža plastičnega smernika z odvozom na trajno deponijo | kos | 21 |  | 0
12 | S 1 2 322 | Porušitev in odstranitev asfaltne plasti v debelini 6 do 10 cm z odvozom na trajno deponijo | m2 | 3600 |  | 0
13 | S 1 2 372 | Rezkanje in odvoz asfaltne krovne plasti v debelini 4 do 7 cm | m2 | 155 |  | 0
14 | S 1 2 382 | Rezanje asfaltne plasti s talno diamantno žago, debele 6 do 10 cm z odvozom na trajno deponijo | m1 | 95 |  | 0
15 | S 1 2 391 | Porušitev in odstranitev robnika iz cementnega betona z odvozom na trajno deponijo | m1 | 140 |  | 0
16 | S 1 2 475 | Porušitev in odstranitev zidu iz kamna v cementni malti z odvozom na trajno deponijo | m3 | 38 |  | 0
17 | N 1 1 101 | Rušitev in odstranitev stražarnice z odvozom na trajno deponijo | kos | 1 |  | 0
18 | N 1 1 102 | Rušitev stebrov in železnih vrat ter odvoz odpadnega materiala na trajno deponijo, opomba: *vhod v nekdanjo vojašnico | kpl | 1 |  | 0
[5 empty] | PREDDELA SKUPAJ: | 0
2. | ZEMELJSKA DELA
2.1. | IZKOPI
1 | S 2 1 112 | Površinski izkop plodne zemljine - 1. kategorije - strojno z odrivom do 50 m | m3 | 4480 |  | 0
2 | S 2 1 114 | Površinski izkop plodne zemljine - 1. kategorije - strojno z nakladanjem , opomba: *vključno z odvozom in odlaganjem na trajno deponijo | m3 | 820 |  | 0
3 | S 2 1 214 | Široki izkop slabo nosilne zemljine - 2. kategorije - strojno z nakladanjem, opomba: *vključno z odvozom in odlaganjem na trajno deponijo | m3 | 6050 |  | 0
4 | S 2 1 222 | Široki izkop vezljive zemljine - 3. kategorije - strojno z odrivom do 50 m, opomba: *strojno z nakladanjem, vključno z odvozom do začasne deponije | m3 | 13500 |  | 0
5 | S 2 1 241 | Široki izkop mehke kamnine - 4. kategorije - strojno z odrivom do 50 m, opomba: *strojno z nakladanjem, vključno z odvozom do začasne deponije | m3 | 7450 |  | 0
6 | S 2 1 251 | Široki izkop trde kamnine - 5. kategorije - strojno z odrivom do 50 m, opomba: *strojno z nakladanjem, vključno z odvozom do začasne deponije | m3 | 6750 |  | 0
7 | S 2 1 253 | Široki izkop trde kamnine - 5. kategorije z nakladanjem, opomba: *vključno z odvozom in odlaganjem na trajno deponijo | m3 | 4800 |  | 0
2.2. | PLANUM TEMELJNIH TAL
8 | S 2 2 112 | Ureditev planuma temeljnih tal vezljive zemljine - 3. kategorije, opomba: *v postavki so zajeta planiranja temeljnih tal 1., 2., 3., 4., 5. kategorije | m2 | 24500 |  | 0
9 | N 2 2 101 | Ureditev planuma temeljnih tal pod protihrupnimi nasipi | m2 | 7800 |  | 0
2.3. | NASIPI, ZASIPI, KLINI, POSTELJICE IN GLINASTI NABOJ
10 | S 2 4 112 | Vgraditev nasipa iz zrnate kamnine - 3. kategorije, opomba: *z materialom iz izkopa, vključno s prevozom z začasne deponije | m3 | 18200 |  | 0
11 | N 1 1 103 | Izdelava protihrupnih nasipov, opomba: *z materialom iz izkopa, vključno s prevozom z začasne deponije | m3 | 9500 |  | 0
12 | N 1 1 104 | Lokalne sanacije glinenih žepov pod traso obvoznice, opomba: *zamenjava glinenih žepov z ustreznim materialom iz izkopa | m3 | 20 |  | 0
13 | S 2 4 421 | Vgraditev posteljice v debelini plasti do 30 cm iz zrnate kamnine - 3. kategorije, opomba: *iz zmrzlinsko odpornega materiala | m3 | 6900 |  | 0
2.4. | BREŽINE IN ZELENICE
14 | S 2 5 112 | Humuziranje brežine brez valjanja, v debelini do 15 cm - strojno | m2 | 21900 |  | 0
15 | S 2 5 151 | Doplačilo za zatravitev s semenom | m2 | 21900 |  | 0
16 | S 2 5 281 | Zaščita brežine s kamnito zložbo, izvedeno s cementnim betonom, opomba: *pozidave labilnih območij v območju useka na Ježi | m3 | 10 |  | 0
2.5. | PREVOZI, RAZPROSTIRANJE IN UREDITEV DEPONIJ MATERIALA
17 | S 2 9 153 | Odlaganje odpadnega asfalta na komunalno deponijo | t | 864 |  | 0
18 | S 2 9 154 | Odlaganje odpadnega cementnega betona na komunalno deponijo | t | 10 |  | 0
[5 empty] | ZEMELJSKA DELA SKUPAJ: | 0
3. | VOZIŠČNE KONSTRUKCIJE
3.1. | NOSILNE PLASTI
1 | S 3 1 132 | Izdelava nevezane nosilne plasti enakomerno zrnatega drobljenca iz kamnine v debelini 21 do 30 cm | m3 | 4500 |  | 0
2 | S 3 1 644 | Izdelava nosilne plasti bituminizirane zmesi AC 32 base B 50/70 A3 v debelini 10 cm, opomba: *glavna cesta | m2 | 13850 |  | 0
3 | S 3 1 584 | Izdelava nosilne plasti bituminizirane zmesi AC 22 base B 70/100 A4 v debelini 8 cm, opomba: *krak K2 Tolmin center in kraka K4 | m2 | 1650 |  | 0
3.2. | OBRABNE PLASTI
4 | S 3 2 634 | Izdelava obrabne in zaporne plasti bituminizirane zmesi SMA 8 PmB 45/80-65 A1/A2 Z2 v debelini 4 cm, opomba: *glavna cesta *lahko je tudi A3 | m2 | 13000 |  | 0
5 | S 3 2 283 | Izdelava obrabne in zaporne plasti bituminizirane zmesi AC 11 surf B 70/100 A4 v debelini 4 cm, opomba: *krak K2 Tolmin center in kraka K4 | m2 | 2400 |  | 0
6 | N 3 1 101 | Čiščenje utrjene/odrezkane površine podlage pred pobrizgom | m2 | 155 |  | 0
7 | S 3 2 492 | Pobrizg s kationsko bitumensko emulzijo 0,31 do 0,50 kg/m2 | m2 | 2455 |  | 0
8 | S 3 2 497 | Pobrizg s polimerno bitumensko emulzijo 0,31 do 0,50 kg/m2 | m2 | 13100 |  | 0
3.3. | TLAKOVANE OBRABNE PLASTI
9 | S 3 4 152 | Izdelava obrabne plasti iz malih tlakovcev iz silikatne kamnine velikosti 10 cm/10 cm/10 cm, stiki zaliti s cementno malto, opomba: *tlakovanje ločilnih otokov | m2 | 80 |  | 0
10 | S 3 4 272 | Izdelava obrabne plasti iz velikih tlakovcev iz silikatne kamnine velikosti .. cm /.. cm /.. cm, stiki zaliti s cementno malto, opomba: *tlakovanje povoznega dela sredinskega otoka, kocke velikosti 20/20/20 cm *vključno s polaganjem kock v cementno malto, odporno na zmrzal in soli *vključno s fugiranjem z epoksidno malto | m2 | 270 |  | 0
3.4. | ROBNI ELEMENTI VOZIŠČ
11 | S 3 5 214 | Dobava in vgraditev predfabriciranega dvignjenega robnika iz cementnega betona s prerezom 15/25 cm | m1 | 3300 |  | 0
12 | S 3 5 236 | Dobava in vgraditev predfabriciranega pogreznjenega robnika iz cementnega betona s prerezom ../.. cm, opomba: *prerez 20/35 cm, dolžina 50 cm; zaključek povoznega dela sredinskega otoka | m1 | 220 |  | 0
3.5. | BANKINE
13 | S 3 6 114 | Izdelava bankine iz gramoza ali naravno zdrobljenega kamnitega materiala, široke nad 1,00 m | m3 | 90 |  | 0
14 | S 3 6 212 | Izdelava humuzirane bankine, široke 0,51 do 0,75 m, opomba: *berma | m2 | 500 |  | 0
[5 empty] | VOZIŠČNE KONSTRUKCIJE SKUPAJ: | 0
4. | ODVODNJAVANJE
4.1. | POVRŠINSKO ODVODNJAVANJE
1 | S 4 1 331 | Izdelava koritnice iz bitumenskega betona, debeline 5 cm, na podložni plasti iz zmesi zrn drobljenca, debeli 20 cm, ob že zgrajenem robniku iz cementnega betona, široke 50 cm, opomba: *AC 11 surf B 70/100 A4 | m1 | 1770 |  | 0
2 | N 4 1 101 | Ureditev in zavarovanje dna travnatega kadunjastega jarka, debelo 10 cm, široko 100 cm, opomba: *travna mulda | m1 | 410 |  | 0
3 | S 4 1 233 | Utrditev jarka s kanaletami na stik iz cementnega betona, dolžine 100 cm in notranje širine dna kanalete 30 cm, na podložni plasti iz zmesi zrn drobljenca, debeli 20 cm | m1 | 45 |  | 0
4.2. | GLOBINSKO ODVODNJAVANJE - DRENAŽE
4 | S 4 2 134 | Izdelava vzdolžne in prečne drenaže, globoke do 1,0 m, na podložni plasti iz cementnega betona, debeline 10 cm, z gibljivimi plastičnimi cevmi premera 15 cm | m1 | 1100 |  | 0
[5 empty] | ODVODNJAVANJE SKUPAJ: | 0
5. | GRADBENA IN OBRTNIŠKA DELA
5.1. | TESARSKA DELA
1 | S 5 1 631 | Izdelava podprtega opaža za bočne stranice ravnih plošč, opomba: *povozni del otoka krožišč | m2 | 100 |  | 0
5.2. | DELA Z JEKLOM ZA OJAČITEV
2 | S 5 2 216 | Dobava in postavitev rebrastih palic iz visokovrednega naravno trdega jekla B St 420 S s premerom 14 mm in večjim, za srednje zahtevno ojačitev, opomba: *povozni del otoka krožišč *kvaliteta jekla B 500 B | kg | 4840 |  | 0
3 | S 5 2 222 | Dobava in postavitev rebrastih žic iz visokovrednega naravno trdega jekla B St 500 S s premerom do 12 mm, za srednje zahtevno ojačitev, opomba: *povozni del otoka krožišč *kvaliteta jekla B 500 B | kg | 550 |  | 0
5.3. | DELA S CEMENTNIM BETONOM
4 | S 5 3 116 | Dobava in vgraditev cementnega betona C12/15 v prerez do 0,15 m3/m2-m1, opomba: *povozni del otoka krožišč | m3 | 40 |  | 0
5 | S 5 3 262 | Dobava in vgraditev ojačenega cementnega betona C35/45 v prerez 0,16 do 0,30 m3/m2-m1, opomba: *povozni del otoka krožišč *XF4 | m3 | 86 |  | 0
5.4. | ZAŠČITNA DELA
6 | S 5 9 831 | Zatesnitev mejnih površin - stikov, širokih do 20 mm in globokih do 4 cm, s predhodnim premazom bližnjih površin in zapolnitvijo z bitumensko zmesjo za tesnjenje stikov, opomba: *povozni del otoka krožišč *stik med ležečim pogreznjenim robnikom 20/35 cm | m1 | 215 |  | 0
[5 empty] | GRADBENA IN OBRTNIŠKA DELA SKUPAJ: | 0
6. | OPREMA CEST
6.1. | POKONČA OPREMA CEST
1 | S 6 1 122 | Izdelava temelja iz cementnega betona C 12/15, globine 80 cm, premera 30 cm | kos | 80 |  | 0
2 | S 6 1 213 | Dobava in vgraditev stebrička za prometni znak iz vroče cinkane jeklene cevi s premerom 64 mm, dolge 1500 mm | kos | 5 |  | 0
3 | S 6 1 215 | Dobava in vgraditev stebrička za prometni znak iz vroče cinkane jeklene cevi s premerom 64 mm, dolge 2500 mm | kos | 10 |  | 0
4 | S 6 1 216 | Dobava in vgraditev stebrička za prometni znak iz vroče cinkane jeklene cevi s premerom 64 mm, dolge 3000 mm | kos | 30 |  | 0
5 | S 6 1 217 | Dobava in vgraditev stebrička za prometni znak iz vroče cinkane jeklene cevi s premerom 64 mm, dolge 3500 mm | kos | 2 |  | 0
6 | S 6 1 218 | Dobava in vgraditev stebrička za prometni znak iz vroče cinkane jeklene cevi s premerom 64 mm, dolge 4000 mm | kos | 3 |  | 0
7 | S 6 1 219 | Dobava in vgraditev stebrička za prometni znak iz vroče cinkane jeklene cevi s premerom 64 mm, dolge 4500 mm, opomba: *od tega 5x cev 5000 mm | kos | 24 |  | 0
8 | S 6 1 234 | Dobava in vgraditev stebrička za prometni znak iz vroče cinkane jeklene cevi s premerom 102 mm, dolge 2000 mm, opomba: *vključno z odsevno folijo RA3 (znak 3313-4) | kos | 4 |  | 0
9 | S 6 1 412 | Dobava in pritrditev trikotnega prometnega znaka, podloga iz vroče cinkane jeklene pločevine, znak z odsevno folijo 1. vrste, dolžina stranice a = 900 mm, opomba: 2101; RA3 | kos | 7 |  | 0
10 | S 6 1 612 | Dobava in pritrditev okroglega prometnega znaka, podloga iz vroče cinkane jeklene pločevine, znak z odsevno folijo 1. vrste, premera 600 mm, opomba: *6 x 2301-1, 6 x 2304, 4 x 2303; RA3 | kos | 16 |  | 0
11 | S 6 1 622 | Dobava in pritrditev okroglega prometnega znaka, podloga iz vroče cinkane jeklene pločevine, znak z odsevno folijo 2. vrste, premera 600 mm, opomba: *2232-5; RA2 | kos | 4 |  | 0
12 | S 6 1 712 | Dobava in pritrditev prometnega znaka, podloga iz vroče cinkane jeklene pločevine, znak z ............ barvo-folijo ....... vrste, velikost od 0,11 do 0,20 m2, opomba: *3313; RA3 | kos | 5 |  | 0
13 | S 6 1 713 | Dobava in pritrditev prometnega znaka, podloga iz vroče cinkane jeklene pločevine, znak z ............ barvo-folijo ....... vrste, velikost od 0,21 do 0,40 m2, opomba: *10 x 3403, 2 x 3403-3, 2 x 3209; RA2 2x2430; RA3 | kos | 16 |  | 0
14 | S 6 1 714 | Dobava in pritrditev prometnega znaka, podloga iz vroče cinkane jeklene pločevine, znak z ............ barvo-folijo ....... vrste, velikost od 0,41 do 0,70 m2, opomba: *2 x 2434, 2 x 2435; RA2 | kos | 4 |  | 0
15 | S 6 1 717 | Dobava in pritrditev prometnega znaka, podloga iz vroče cinkane jeklene pločevine, znak z ............ barvo-folijo ....... vrste, velikost 2,01 do 4,00 m2, opomba: *3402; RA2 | kos | 1 |  | 0
16 | S 6 1 718 | Dobava in pritrditev prometnega znaka, podloga iz vroče cinkane jeklene pločevine, znak z ............ barvo-folijo ....... vrste, velikost nad 4,00 m2, opomba: *3410-1 ; RA1 5 x 3410-1, 3410,3411; RA2 | m2 | 48 |  | 0
6.2. | OZNAČBE NA CESTIŠČU
17 | S 6 2 121 | Izdelava tankoslojne vzdolžne označbe na vozišču z enokomponentno belo barvo, vključno 250 g/m2 posipa z drobci / kroglicami stekla, strojno, debelina plasti suhe snovi 250 mikrometra, širina črte 10 cm, opomba: *5121 na kolesarskih prehodih | m1 | 24 |  | 0
18 | S 6 2 251 | Doplačilo za izdelavo prekinjenih vzdolžnih označb na vozišču, širina črte 10 cm, opomba: *2121 (raster 1-1-1) | m1 | 24 |  | 0
19 | S 6 2 123 | Izdelava tankoslojne vzdolžne označbe na vozišču z enokomponentno belo barvo, vključno 250 g/m2 posipa z drobci / kroglicami stekla, strojno, debelina plasti suhe snovi 250 mikrometra, širina črte 15 cm, opomba: *5111, 5112, 5121, 5122 | m1 | 4940 |  | 0
20 | S 6 2 253 | Doplačilo za izdelavo prekinjenih vzdolžnih označb na vozišču, širina črte 15 cm, opomba: *5121 (raster 3-3-3, 5-10-5) *5122-2 (raster 1-1-1) | m1 | 890 |  | 0
21 | S 6 2 124 | Izdelava tankoslojne vzdolžne označbe na vozišču z enokomponentno belo barvo, vključno 250 g/m2 posipa z drobci / kroglicami stekla, strojno, debelina plasti suhe snovi 250 mikrometra, širina črte 20 cm, opomba: *5233 rdečerjave barve RAL3011 (prehodi za kolesarje) | m1 | 37 |  | 0
22 | S 6 2 162 | Izdelava tankoslojne prečne in ostalih označb na vozišču z enokomponentno belo barvo, vključno 250 g/m2 posipa z drobci / kroglicami stekla, strojno, debelina plasti suhe snovi 250 mikrometra, širina črte 20 do 30 cm, opomba: *5212, širina je 40 cm | m2 | 16 |  | 0
23 | N 5 1 104 | Doplačilo za izdelavo prekinjenih prečnih označb, širine 40 cm, opomba: *5212 (raster 0.8-0.8-0.8) | m1 | 40 |  | 0
24 | S 6 2 163 | Izdelava tankoslojne prečne in ostalih označb na vozišču z enokomponentno belo barvo, vključno 250 g/m2 posipa z drobci / kroglicami stekla, strojno, debelina plasti suhe snovi 250 mikrometra, širina črte 50 cm, opomba: *5211 *5232 prehodi za pešce in kolesarje | m2 | 24 |  | 0
25 | S 6 2 166 | Izdelava tankoslojne prečne in ostalih označb na vozišču z enokomponentno belo barvo, vključno 250 g/m2 posipa z drobci / kroglicami stekla, strojno, debelina plasti suhe snovi 250 mikrometra, površina označbe 0,6 do 1,0 m2, opomba: *5604 cestni priključek s prednostno cesto | m2 | 6 |  | 0
26 | S 6 2 167 | Izdelava tankoslojne prečne in ostalih označb na vozišču z enokomponentno belo barvo, vključno 250 g/m2 posipa z drobci / kroglicami stekla, strojno, debelina plasti suhe snovi 250 mikrometra, površina označbe 1,1 do 1,5 m2, opomba: *5411, 5412 smeri vožnje | m2 | 12 |  | 0
27 | S 6 2 168 | Izdelava tankoslojne prečne in ostalih označb na vozišču z enokomponentno belo barvo, vključno 250 g/m2 posipa z drobci / kroglicami stekla, strojno, debelina plasti suhe snovi 250 mikrometra, površina označbe nad 1,5 m2, opomba: *5314-2 zaporne ploskve *5421, 5422 smeri vožnje | m2 | 130 |  | 0
6.3. | OPREMA ZA VODENJE PROMETA
28 | S 6 3 112 | Dobava in postavitev plastičnega smernika z votlim prerezom, dolžina 1200 mm, z odsevnikom iz umetne snovi | kos | 89 |  | 0
6.4. | OPREMA ZA ZVAROVANJE PROMETA
29 | S 6 4 435 | Dobava in vgraditev jeklene varnostne ograje, vključno vse elemente, za nivo zadrževanja N2 in za delovno širino W5 | m1 | 100 |  | 0
30 | N 5 4 101 | Dobava in vgraditev jeklene varnostne ograje, vključno vse elemente, za nivo zadrževanja N2 in delovno širino W5, opomba: * Vključno z dodatnim odbojnikom za pešce in kolesarje | m1 | 500 |  | 0
31 | S 6 4 464 | Dobava in vgraditev jeklene varnostne ograje, vključno vse elemente, za nivo zadrževanja H2 in za delovno širino W4 | m1 | 90 |  | 0
32 | S 6 4 465 | Dobava in vgraditev jeklene varnostne ograje, vključno vse elemente, za nivo zadrževanja H2 in za delovno širino W5 | m1 | 60 |  | 0
33 | S 6 4 283 | Dobava in vgraditev vkopane zaključnice, dolžine 12 m | kos | 8 |  | 0
[5 empty] | OPREMA CEST SKUPAJ: | 0

## LOKALNE IN DOVOZNE CESTE
II. | LOKALNE IN DOVOZNE CESTE
Vrednosti so v EUR brez DDV!
REKAPITULACIJA LOKALNE IN DOVOZNE CESTE
1. |  | PREDDELA |  |  |  | 0
2. |  | ZEMELJSKA DELA |  |  |  | 0
3. |  | VOZIŠČNE KONSTRUKCIJE |  |  |  | 0
4. |  | ODVODNJAVANJE |  |  |  | 0
5. |  | OPREMA CEST |  |  |  | 0
[5 empty] | SKUPAJ LOKALNE IN DOVOZNE CESTE (BREZ DDV): | 0
Nivo | Normativ | Opis dela | Enota | Količina | Cena / enoto | Vrednost
1. | PREDDELA
1.1. | GEODETSKA DELA
1 | S 1 1 122 | Obnova in zavarovanje zakoličbe osi trase ostale javne ceste v gričevnatem terenu | km | 48 |  | 0
2 | S 1 1 222 | Postavitev in zavarovanje prečnega profila ostale javne ceste v gričevnatem terenu | kos | 27 |  | 0
1.2. | ČIŠČENJE TERENA
3 | S 1 2 231 | Demontaža jeklene varnostne ograje, opomba: *vključno z odvozom na trajno deponijo in predajo zbiralcu gradbenih odpadkov | m1 | 20 |  | 0
4 | S 1 2 322 | Porušitev in odstranitev asfaltne plasti v debelini 6 do 10 cm | m2 | 2400 |  | 0
5 | S 1 2 372 | Rezkanje in odvoz asfaltne krovne plasti v debelini 4 do 7 cm | m2 | 205 |  | 0
6 | S 1 2 382 | Rezanje asfaltne plasti s talno diamantno žago, debele 6 do 10 cm | m1 | 125 |  | 0
7 | S 1 2 391 | Porušitev in odstranitev robnika iz cementnega betona | m1 | 330 |  | 0
8 | S 1 2 473 | Porušitev in odstranitev zidu iz kamna v suhi malti | m3 | 285 |  | 0
[5 empty] | PREDDELA SKUPAJ: | 0
2. | ZEMELJSKA DELA
2.1. | IZKOPI
1 | S 2 1 112 | Površinski izkop plodne zemljine - 1. kategorije - strojno z odrivom do 50 m | m3 | 655 |  | 0
2 | S 2 1 114 | Površinski izkop plodne zemljine - 1. kategorije - strojno z nakladanjem , opomba: *vključno z odvozom in odlaganjem na trajno deponijo | m3 | 325 |  | 0
3 | S 2 1 214 | Široki izkop slabo nosilne zemljine - 2. kategorije - strojno z nakladanjem, opomba: *vključno z odvozom in odlaganjem na trajno deponijo | m3 | 3000 |  | 0
4 | S 2 1 222 | Široki izkop vezljive zemljine - 3. kategorije - strojno z odrivom do 50 m, opomba: *strojno z nakladanjem, vključno z odvozom do začasne deponije | m3 | 1900 |  | 0
5 | S 2 1 224 | Široki izkop vezljive zemljine - 3. kategorije - strojno z nakladanjem, opomba: *vključno z odvozom in odlaganjem na trajno deponijo | m3 | 4620 |  | 0
6 | S 2 1 243 | Široki izkop mehke kamnine - 4. kategorije z nakladanjem, opomba: *vključno z odvozom in odlaganjem na trajno deponijo | m3 | 1430 |  | 0
7 | S 2 1 253 | Široki izkop trde kamnine - 5. kategorije z nakladanjem, opomba: *vključno z odvozom in odlaganjem na trajno deponijo | m3 | 3450 |  | 0
2.2. | PLANUM TEMELJNIH TAL
8 | S 2 2 112 | Ureditev planuma temeljnih tal vezljive zemljine - 3. kategorije, opomba: *v postavki so zajeta planiranja temeljnih tal 1., 2., 3., 4., 5. kategorije | m2 | 2500 |  | 0
2.3. | LOČILNE, DRENAŽE IN FILTRSKE PLASTI
9 | S 2 3 312 | Dobava in vgraditev geotekstilije za ločilno plast (po načrtu), natezna trdnost do nad 12 do 14 kN/m2, opomba: *dovozna cesta pri ČN | m2 | 700 |  | 0
2.4. | NASIPI, ZASIPI, KLINI, POSTELJICA IN GLINASTI NABOJ
10 | S 2 4 112 | Vgraditev nasipa iz zrnate kamnine - 3. kategorije, opomba: *z materialom iz izkopa, vključno s prevozom z začasne deponije | m3 | 1900 |  | 0
11 | S 2 4 421 | Vgraditev posteljice v debelini plasti do 30 cm iz zrnate kamnine - 3. kategorije, opomba: *iz zmrzlinsko odpornega materiala | m3 | 1100 |  | 0
2.5. | BREŽINE IN ZELENICE
12 | S 2 5 112 | Humuziranje brežine brez valjanja, v debelini do 15 cm - strojno | m2 | 3200 |  | 0
13 | S 2 5 151 | Doplačilo za zatravitev s semenom | m2 | 3200 |  | 0
2.6. | PREVOZI, RAZPROSTIRANJE IN UREDITEV DEPONIJ MATERIALA
14 | S 2 9 153 | Odlaganje odpadnega asfalta na komunalno deponijo | t | 460 |  | 0
15 | S 2 9 154 | Odlaganje odpadnega cementnega betona na komunalno deponijo | t | 30 |  | 0
[5 empty] | ZEMELJSKA DELA SKUPAJ: | 0
3. | VOZIŠČNE KONSTRUKCIJE
3.1. | NOSILNE PLASTI
1 | S 3 1 132 | Izdelava nevezane nosilne plasti enakomerno zrnatega drobljenca iz kamnine v debelini 21 do 30 cm | m3 | 880 |  | 0
2 | S 3 1 562 | Izdelava nosilne plasti bituminizirane zmesi AC 22 base B 70/100 A3 v debelini 6 cm, opomba: *dovozna cesta pri ČN | m2 | 530 |  | 0
3 | S 3 1 584 | Izdelava nosilne plasti bituminizirane zmesi AC 22 base B 70/100 A4 v debelini 8 cm, opomba: *Dijaška ulica in krak K1 pokopališče | m2 | 2200 |  | 0
3.2. | OBRABNE PLASTI
4 | S 3 2 283 | Izdelava obrabne in zaporne plasti bituminizirane zmesi AC 11 surf B 70/100 A4 v debelini 4 cm | m2 | 2700 |  | 0
5 | S 3 2 492 | Pobrizg s kationsko bitumensko emulzijo 0,31 do 0,50 kg/m2 | m2 | 2730 |  | 0
3.3. | ROBNI ELEMENTI VOZIŠČ
6 | S 3 5 214 | Dobava in vgraditev predfabriciranega dvignjenega robnika iz cementnega betona s prerezom 15/25 cm | m1 | 310 |  | 0
3.4. | BANKINE
7 | S 3 6 113 | Izdelava bankine iz gramoza ali naravno zdrobljenega kamnitega materiala, široke nad 0,76 m do 1,00 m | m3 | 4 |  | 0
8 | S 3 6 114 | Izdelava bankine iz gramoza ali naravno zdrobljenega kamnitega materiala, široke nad 1,00 m | m3 | 60 |  | 0
9 | S 3 6 211 | Izdelava humuzirane bankine, široke do 0,50 m, opomba: *berma | m2 | 70 |  | 0
[5 empty] | VOZIŠČNE KONSTRUKCIJE SKUPAJ: | 0
4. | ODVODNJAVANJE
4.1. | POVRŠINSKO ODVODNJAVANJE
1 | S 4 1 331 | Izdelava koritnice iz bitumenskega betona, debeline 5 cm, na podložni plasti iz zmesi zrn drobljenca, debeli 20 cm, ob že zgrajenem robniku iz cementnega betona, široke 50 cm, opomba: *AC 11 surf B 70/100 A4 | m1 | 95 |  | 0
2 | S 4 1 421 | Zavarovanje dna kadunjastega jarka s plastjo bitumenskega betona, debelo 5 cm, široko 50 cm, opomba: *AC 11 surf B70/100 A4 | m1 | 130 |  | 0
4.2. | GLOBINSKO ODVODNJAVANJE - DRENAŽE
3 | S 4 2 134 | Izdelava vzdolžne in prečne drenaže, globoke do 1,0 m, na podložni plasti iz cementnega betona, debeline 10 cm, z gibljivimi plastičnimi cevmi premera 15 cm | m1 | 180 |  | 0
[5 empty] | ODVODNJAVANJE SKUPAJ: | 0
5. | OPREMA CEST
5.1. | POKONČA OPREMA CEST
1 | S 6 1 122 | Izdelava temelja iz cementnega betona C 12/15, globine 80 cm, premera 30 cm | kos | 39 |  | 0
2 | S 6 1 213 | Dobava in vgraditev stebrička za prometni znak iz vroče cinkane jeklene cevi s premerom 64 mm, dolge 1500 mm | kos | 3 |  | 0
3 | S 6 1 215 | Dobava in vgraditev stebrička za prometni znak iz vroče cinkane jeklene cevi s premerom 64 mm, dolge 2500 mm | kos | 4 |  | 0
4 | S 6 1 216 | Dobava in vgraditev stebrička za prometni znak iz vroče cinkane jeklene cevi s premerom 64 mm, dolge 3000 mm | kos | 12 |  | 0
5 | S 6 1 219 | Dobava in vgraditev stebrička za prometni znak iz vroče cinkane jeklene cevi s premerom 64 mm, dolge 4500 mm | kos | 16 |  | 0
6 | S 6 1 234 | Dobava in vgraditev stebrička za prometni znak iz vroče cinkane jeklene cevi s premerom 102 mm, dolge 2000 mm, opomba: *vključno z odsevno folijo RA3 (znak 3313-4) | kos | 3 |  | 0
7 | S 6 1 412 | Dobava in pritrditev trikotnega prometnega znaka, podloga iz vroče cinkane jeklene pločevine, znak z odsevno folijo 1. vrste, dolžina stranice a = 900 mm, opomba: 2101; RA3 | kos | 4 |  | 0
8 | S 6 1 612 | Dobava in pritrditev okroglega prometnega znaka, podloga iz vroče cinkane jeklene pločevine, znak z odsevno folijo 1. vrste, premera 600 mm, opomba: *4 x 2304, 4 x 2301-1, 3 x 2303; RA3 | kos | 11 |  | 0
9 | S 6 1 622 | Dobava in pritrditev okroglega prometnega znaka, podloga iz vroče cinkane jeklene pločevine, znak z odsevno folijo 2. vrste, premera 600 mm, opomba: *2 x 2232-5, 2207-2; RA2 | kos | 3 |  | 0
10 | S 6 1 712 | Dobava in pritrditev prometnega znaka, podloga iz vroče cinkane jeklene pločevine, znak z ............ barvo-folijo ....... vrste, velikost od 0,11 do 0,20 m2, opomba: *3313; RA3 | kos | 3 |  | 0
11 | S 6 1 713 | Dobava in pritrditev prometnega znaka, podloga iz vroče cinkane jeklene pločevine, znak z ............ barvo-folijo ....... vrste, velikost od 0,21 do 0,40 m2, opomba: *9501, 9602-1, 9602-2; RA1 4602, 3403-3; RA2 | kos | 5 |  | 0
12 | S 6 1 718 | Dobava in pritrditev prometnega znaka, podloga iz vroče cinkane jeklene pločevine, znak z ............ barvo-folijo ....... vrste, velikost nad 4,00 m2, opomba: *4 x 3410-1, 3400; RA2 | m2 | 36 |  | 0
5.2. | OZNAČBE NA CESTIŠČU
13 | S 6 2 121 | Izdelava tankoslojne vzdolžne označbe na vozišču z enokomponentno belo barvo, vključno 250 g/m2 posipa z drobci / kroglicami stekla, strojno, debelina plasti suhe snovi 250 mikrometra, širina črte 10 cm, opomba: *5111 | m1 | 36 |  | 0
14 | S 6 2 122 | Izdelava tankoslojne vzdolžne označbe na vozišču z enokomponentno belo barvo, vključno 250 g/m2 posipa z drobci / kroglicami stekla, strojno, debelina plasti suhe snovi 250 mikrometra, širina črte 12 cm | m1 | 1020 |  | 0
15 | S 6 2 252 | Doplačilo za izdelavo prekinjenih vzdolžnih označb na vozišču, širina črte 12 cm, opomba: 5121 (raster 1-1-1, 3-3-3), 5122-2 (raster 1-1-1) | m1 | 70 |  | 0
16 | S 6 2 113 | Izdelava tankoslojne vzdolžne označbe na vozišču z enokomponentno belo barvo, vključno 250 g/m2 posipa z drobci / kroglicami stekla, strojno, debelina plasti suhe snovi 200 mikrometra, širina črte 15 cm, opomba: *5111, 5112, 5122-2 | m1 | 280 |  | 0
17 | S 6 2 253 | Doplačilo za izdelavo prekinjenih vzdolžnih označb na vozišču, širina črte 15 cm, opomba: *5122-2 (raster 1-1-1) | m1 | 36 |  | 0
18 | S 6 2 124 | Izdelava tankoslojne vzdolžne označbe na vozišču z enokomponentno belo barvo, vključno 250 g/m2 posipa z drobci / kroglicami stekla, strojno, debelina plasti suhe snovi 250 mikrometra, širina črte 20 cm, opomba: *5233 rdečerjave barve RAL3011 (prehodi za kolesarje) | m1 | 68 |  | 0
19 | S 6 2 162 | Izdelava tankoslojne prečne in ostalih označb na vozišču z enokomponentno belo barvo, vključno 250 g/m2 posipa z drobci / kroglicami stekla, strojno, debelina plasti suhe snovi 250 mikrometra, širina črte 20 do 30 cm, opomba: *5212, širina je 40 cm | m2 | 18 |  | 0
20 | N 5 1 104 | Doplačilo za izdelavo prekinjenih prečnih označb, širine 40 cm, opomba: *5212 (raster 0.8-0.8-0.8) | m1 | 42 |  | 0
21 | S 6 2 163 | Izdelava tankoslojne prečne in ostalih označb na vozišču z enokomponentno belo barvo, vključno 250 g/m2 posipa z drobci / kroglicami stekla, strojno, debelina plasti suhe snovi 250 mikrometra, širina črte 50 cm, opomba: *5232 prehodi za pešce in kolesarje | m2 | 25 |  | 0
22 | S 6 2 165 | Izdelava tankoslojne prečne in ostalih označb na vozišču z enokomponentno belo barvo, vključno 250 g/m2 posipa z drobci / kroglicami stekla, strojno, debelina plasti suhe snovi 250 mikrometra, površina označbe do 0,5 m2, opomba: *5607 | m2 | 4 |  | 0
23 | S 6 2 166 | Izdelava tankoslojne prečne in ostalih označb na vozišču z enokomponentno belo barvo, vključno 250 g/m2 posipa z drobci / kroglicami stekla, strojno, debelina plasti suhe snovi 250 mikrometra, površina označbe 0,6 do 1,0 m2, opomba: *5604 cestni priključek s prednostno cesto | m2 | 4 |  | 0
24 | S 6 2 167 | Izdelava tankoslojne prečne in ostalih označb na vozišču z enokomponentno belo barvo, vključno 250 g/m2 posipa z drobci / kroglicami stekla, strojno, debelina plasti suhe snovi 250 mikrometra, površina označbe 1,1 do 1,5 m2, opomba: *5412, 5413 smeri vožnje | m2 | 6 |  | 0
25 | S 6 2 168 | Izdelava tankoslojne prečne in ostalih označb na vozišču z enokomponentno belo barvo, vključno 250 g/m2 posipa z drobci / kroglicami stekla, strojno, debelina plasti suhe snovi 250 mikrometra, površina označbe nad 1,5 m2, opomba: *5314-2 zaporne ploskve *5421, 5422 smeri vožnje | m2 | 33 |  | 0
5.3. | OPREMA ZA VODENJE PROMETA
26 | S 6 3 112 | Dobava in postavitev plastičnega smernika z votlim prerezom, dolžina 1200 mm, z odsevnikom iz umetne snovi | kos | 17 |  | 0
5.4. | OPREMA ZA ZVAROVANJE PROMETA
27 | S 6 4 435 | Dobava in vgraditev jeklene varnostne ograje, vključno vse elemente, za nivo zadrževanja N2 in za delovno širino W5 | m1 | 330 |  | 0
28 | S 6 4 455 | Dobava in vgraditev jeklene varnostne ograje, vključno vse elemente, za nivo zadrževanja H1 in za delovno širino W5 | m1 | 100 |  | 0
29 | S 6 4 281 | Dobava in vgraditev vkopane zaključnice, dolžine 4 m | kos | 4 |  | 0
30 | S 6 4 283 | Dobava in vgraditev vkopane zaključnice, dolžine 12 m | kos | 2 |  | 0
[5 empty] | OPREMA CEST SKUPAJ: | 0

## HODNIK, KOLESARSKA IN VEČ. POT
III. | HODNIK, KOLESARSKA IN VEČ. POT
Vrednosti so v EUR brez DDV!
REKAPITULACIJA HODNIK, KOLESARSKA IN VEČ. POT
1. |  | PREDDELA |  |  |  | 0
2. |  | ZEMELJSKA DELA |  |  |  | 0
3. |  | VOZIŠČNE KONSTRUKCIJE |  |  |  | 0
4. |  | ODVODNJAVANJE |  |  |  | 0
5. |  | OPREMA CEST |  |  |  | 0
[5 empty] | SKUPAJ HODNIK, KOLESARSKA IN VEČ. POT (BREZ DDV): | 0
Nivo | Normativ | Opis dela | Enota | Količina | Cena / enoto | Vrednost
1. | PREDDELA
1.1. | GEODETSKA DELA
1 | S 1 1 122 | Obnova in zavarovanje zakoličbe osi trase ostale javne ceste v gričevnatem terenu | km | 0.6 |  | 0
2 | S 1 1 222 | Postavitev in zavarovanje prečnega profila ostale javne ceste v gričevnatem terenu | kos | 16 |  | 0
[5 empty] | PREDDELA SKUPAJ: | 0
2. | ZEMELJSKA DELA
2.1. | IZKOPI
1 | S 2 1 112 | Površinski izkop plodne zemljine - 1. kategorije - strojno z odrivom do 50 m | m3 | 290 |  | 0
2 | S 2 1 114 | Površinski izkop plodne zemljine - 1. kategorije - strojno z nakladanjem , opomba: *vključno z odvozom in odlaganjem na trajno deponijo | m3 | 870 |  | 0
3 | S 2 1 214 | Široki izkop slabo nosilne zemljine - 2. kategorije - strojno z nakladanjem, opomba: *vključno z odvozom in odlaganjem na trajno deponijo | m3 | 1100 |  | 0
4 | S 2 1 224 | Široki izkop vezljive zemljine - 3. kategorije - strojno z nakladanjem, opomba: *vključno z odvozom in odlaganjem na trajno deponijo | m3 | 2220 |  | 0
5 | S 2 1 243 | Široki izkop mehke kamnine - 4. kategorije z nakladanjem, opomba: *vključno z odvozom in odlaganjem na trajno deponijo | m3 | 890 |  | 0
6 | S 2 1 253 | Široki izkop trde kamnine - 5. kategorije z nakladanjem, opomba: *vključno z odvozom in odlaganjem na trajno deponijo | m3 | 2360 |  | 0
2.2. | PLANUM TEMELJNIH TAL
7 | S 2 2 112 | Ureditev planuma temeljnih tal vezljive zemljine - 3. kategorije, opomba: *v postavki so zajeta planiranja temeljnih tal 1., 2., 3., 4., 5. kategorije | m2 | 4700 |  | 0
2.3. | NASIPI, ZASIPI, KLINI, POSTELJICE IN GLINASTI NABOJ
8 | S 2 4 421 | Vgraditev posteljice v debelini plasti do 30 cm iz zrnate kamnine - 3. kategorije, opomba: *iz zmrzlinsko odpornega materiala | m3 | 1800 |  | 0
2.4. | BREŽINE IN ZELENICE
9 | S 2 5 112 | Humuziranje brežine brez valjanja, v debelini do 15 cm - strojno | m2 | 5800 |  | 0
10 | S 2 5 151 | Doplačilo za zatravitev s semenom | m2 | 5800 |  | 0
11 | S 2 5 231 | Zaščita brežine z roliranjem v debelini do 30 cm | m3 | 80 |  | 0
[5 empty] | ZEMELJSKA DELA SKUPAJ: | 0
3. | VOZIŠČNE KONSTRUKCIJE
3.1. | NOSILNE PLASTI
1 | S 3 1 131 | Izdelava nevezane nosilne plasti enakomerno zrnatega drobljenca iz kamnine v debelini do 20 cm | m3 | 1010 |  | 0
2 | S 3 1 562 | Izdelava nosilne plasti bituminizirane zmesi AC 22 base B 70/100 A3 v debelini 6 cm, opomba: *večnamenska pot | m2 | 2050 |  | 0
3.2. | OBRABNE PLASTI
3 | S 3 2 254 | Izdelava obrabne in zaporne plasti bituminizirane zmesi AC 8 surf B 70/100 A5 v debelini 4 cm, opomba: *hodnik za pešce in kolesarske steze in poti | m2 | 2200 |  | 0
4 | S 3 2 278 | Izdelava obrabne in zaporne plasti bituminizirane zmesi AC 11 surf B 70/100 A3 v debelini 4 cm, opomba: *večnamenska pot | m2 | 2000 |  | 0
5 | S 3 2 492 | Pobrizg s kationsko bitumensko emulzijo 0,31 do 0,50 kg/m2 | m2 | 2050 |  | 0
3.3. | TLAKOVANE OBRABNE PLASTI
6 | N 3 1 102 | Dobava in vgradnja vodilnih taktilnih betonskih plošč bele barve, velikosti 30/30/8 cm, stiki zaliti s trajnoelastično zmesjo. Vključno z dobavo in vgradnjo cementnega betona C20/25 v podložno ploščo v debelini 10 cm | m2 | 3 |  | 0
7 | N 3 1 103 | Dobava in vgradnja opozorilnih taktilnih betonskih plošč bele barve, velikosti 30/30/8 cm, stiki zaliti s trajnoelastično zmesjo. Vključno z dobavo in vgradnjo cementnega betona C20/25 v podložno ploščo v debelini 10 cm | m2 | 9 |  | 0
3.4. | ROBNI ELEMENTI VOZIŠČ
8 | S 3 5 232 | Dobava in vgraditev predfabriciranega pogreznjenega robnika iz cementnega betona s prerezom 10/20 cm | m1 | 1010 |  | 0
3.5. | BANKINE
9 | S 3 6 111 | Izdelava bankine iz gramoza ali naravno zdrobljenega kamnitega materiala, široke do 0,50 m | m3 | 64 |  | 0
10 | S 3 6 211 | Izdelava humuzirane bankine, široke do 0,50 m, opomba: *berma | m2 | 150 |  | 0
[5 empty] | VOZIŠČNE KONSTRUKCIJE SKUPAJ: | 0
4. | ODVODNJAVANJE
4.1. | POVRŠINSKO ODVODNJAVANJE
1 | S 4 1 421 | Zavarovanje dna kadunjastega jarka s plastjo bitumenskega betona, debelo 5 cm, široko 50 cm, opomba: *AC 8 surf B 70/100 A5 | m1 | 530 |  | 0
4.2. | GLOBINSKO ODVODNJAVANJE - DRENAŽE
2 | S 4 2 134 | Izdelava vzdolžne in prečne drenaže, globoke do 1,0 m, na podložni plasti iz cementnega betona, debeline 10 cm, z gibljivimi plastičnimi cevmi premera 15 cm | m1 | 450 |  | 0
[5 empty] | ODVODNJAVANJE SKUPAJ: | 0
5. | OPREMA CEST
5.1. | POKONČA OPREMA CEST
1 | S 6 1 122 | Izdelava temelja iz cementnega betona C 12/15, globine 80 cm, premera 30 cm | kos | 13 |  | 0
2 | S 6 1 217 | Dobava in vgraditev stebrička za prometni znak iz vroče cinkane jeklene cevi s premerom 64 mm, dolge 3500 mm | kos | 15 |  | 0
3 | S 6 1 611 | Dobava in pritrditev okroglega prometnega znaka, podloga iz vroče cinkane jeklene pločevine, znak z odsevno folijo 1. vrste, premera 400 mm, opomba: *4 x 2315, 2 x 2316, 2 x 2215, 2x 2221, 2 x 2232-2, 2 x 2309, 3 x 2310; RA1 | kos | 17 |  | 0
4 | S 6 1 711 | Dobava in pritrditev prometnega znaka, podloga iz vroče cinkane jeklene pločevine, znak z ............ barvo-folijo ....... vrste, velikost do 0,10 m2, opomba: *4603; RA1 | kos | 2 |  | 0
5.2. | OZNAČBE NA CESTIŠČU
5 | S 6 2 111 | Izdelava tankoslojne vzdolžne označbe na vozišču z enokomponentno belo barvo, vključno 250 g/m2 posipa z drobci / kroglicami stekla, strojno, debelina plasti suhe snovi 200 mikrometra, širina črte 10 cm, opomba: *5121, 5112 | m1 | 350 |  | 0
6 | S 6 2 251 | Doplačilo za izdelavo prekinjenih vzdolžnih označb na vozišču, širina črte 10 cm, opomba: *5121 | m1 | 190 |  | 0
7 | S 6 2 165 | Izdelava tankoslojne prečne in ostalih označb na vozišču z enokomponentno belo barvo, vključno 250 g/m2 posipa z drobci / kroglicami stekla, strojno, debelina plasti suhe snovi 250 mikrometra, površina označbe do 0,5 m2, opomba: *5604 priključek s prednostno cesto | m2 | 1 |  | 0
8 | S 6 2 166 | Izdelava tankoslojne prečne in ostalih označb na vozišču z enokomponentno belo barvo, vključno 250 g/m2 posipa z drobci / kroglicami stekla, strojno, debelina plasti suhe snovi 250 mikrometra, površina označbe 0,6 do 1,0 m2, opomba: *5609 na barvni podlagi RAL3011 (kolesarska steza) | m2 | 12 |  | 0
9 | S 6 2 168 | Izdelava tankoslojne prečne in ostalih označb na vozišču z enokomponentno belo barvo, vključno 250 g/m2 posipa z drobci / kroglicami stekla, strojno, debelina plasti suhe snovi 250 mikrometra, površina označbe nad 1,5 m2, opomba: *puščice za označevanje smeri vožnje (5461, 5462, 5463, 5464, 5465, 5466 na barvni podlagi RAL3011) na kolesarskih površinah | m2 | 38 |  | 0
5.3. | OPREMA ZA ZVAROVANJE PROMETA
10 | S 5 8 232 | Dobava in vgraditev ograje za pešce po detajlu iz načrta iz jeklenih cevnih ali pravokotnih profilov z vertikalnimi in/ali horizontalnimi polnili, visoke ... cm, opomba: *stebrički so obdani z lesom, prečke so lesene, višina 130 cm | m1 | 622 |  | 0
11 | S 6 4 435 | Dobava in vgraditev jeklene varnostne ograje, vključno vse elemente, za nivo zadrževanja N2 in za delovno širino W5 | m1 | 40 |  | 0
12 | S 6 4 281 | Dobava in vgraditev vkopane zaključnice, dolžine 4 m | kos | 2 |  | 0
[5 empty] | OPREMA CEST SKUPAJ: | 0

## MOST ČEZ TOLMINKO
IV. | MOST ČEZ TOLMINKO
Vrednosti so v EUR brez DDV!
REKAPITULACIJA MOST ČEZ TOLMINKO
1. |  | PREDDELA |  |  |  | 0
2. |  | ZEMELJSKA DELA |  |  |  | 0
3. |  | GRADBENA IN OBRTNIŠKA DELA |  |  |  | 0
4. |  | ODVODNJAVANJE |  |  |  | 0
5. |  | VOZIŠČNE KONSTRUKCIJE |  |  |  | 0
6. |  | TUJE STORITVE |  |  |  | 0
[5 empty] | SKUPAJ MOST ČEZ TOLMINKO (BREZ DDV): | 0
Nivo | Normativ | Opis dela | Enota | Količina | Cena / enoto | Vrednost
1. | PREDDELA
1.1. | GEODETSKA DELA
1 | S 1 1 323 | Določitev in preverjanje položajev, višin in smeri pri gradnji objekta s površino nad 500 m2 | kos | 1 |  | 0
1.2. | ČIŠČENJE TERENA
2 | S 1 2 112 | Odstranitev grmovja na redko porasli površini (do 50 % pokritega tlorisa) - strojno in odvozom na trajno deponijo | m2 | 2000 |  | 0
3 | S 1 2 151 | Posek in odstranitev drevesa z deblom premera 11 do 30 cm ter odstranitev vej z odvozom na trajno deponijo | kos | 20 |  | 0
4 | S 1 2 163 | Odstranitev panja s premerom 11 do 30 cm z odvozom na trajno deponijo | kos | 20 |  | 0
[5 empty] | PREDDELA SKUPAJ: | 0
2. | ZEMELJSKA DELA
2.1. | IZKOPI
1 | S 2 1 234 | Široki izkop zrnate kamnine - 3. kategorije - strojno z nakladanjem | m3 | 1200 |  | 0
2 | S 2 1 253 | Široki izkop trde kamnine - 5. kategorije z nakladanjem | m3 | 1800 |  | 0
3 | S 2 9 113 | Prevoz materiala na razdaljo nad 500 do 1000 m | t | 5400 |  | 0
2.2. | PLANUM TEMELJNIH TAL
4 | S 2 2 115 | Ureditev planuma temeljnih tal trde kamnine - 5. kategorije, opomba: temeljna tla | m2 | 250 |  | 0
5 | S 2 4 611 | Ureditev planuma nasipa, zasipa, klina ali posteljice iz vezljive zemljine - 3. kategorije, opomba: pod prehodno ploščo | m2 | 100 |  | 0
2.3. | NASIPI, ZASIPI, KLINI, POSTELJICE IN GLINASTI NABOJ
6 | S 2 4 312 | Vgraditev klina iz zrnate kamnine - 3. kategorije, opomba: S komprimiranjem zemljine do predpisane zbitosti za cono A in cono B (98 % po SPP in 95% po SPP) | m3 | 750 |  | 0
7 | S 2 4 271 | Zasip z utrjeno/stabilizirano zrnato kamnino - 3. kategorije z dodatkom 3 m.-% cementa | m3 | 1200 |  | 0
2.4. | BREŽINE IN ZELENICE
8 | S 2 5 111 | Humuziranje brežine brez valjanja, v debelini do 15 cm - ročno | m2 | 1000 |  | 0
2.5. | KOLI
9 | S 2 7 125 | Izdelava uvrtanih kolov iz ojačenega cementnega betona, sistema Benotto, premera 120 cm, izkop v vezljivi zemljini/zrnati kamnini, dolžine nad 10 do 20 m, opomba: Podana je dolžina izvedenega kola. Potrebno je upoštevati še vrtanje do projektne kote (cca 3 m + plato) | m1 | 80 |  | 0
10 | S 2 7 812 | Izdelava navpičnih kolov po sistemu "Jet Grouting" premera 50 cm, opomba: Navpičnih in poševnih | m1 | 2300 |  | 0
[5 empty] | ZEMELJSKA DELA SKUPAJ: | 0
3. | GRADBENA IN OBRTNIŠKA DELA
3.1. | TESARSKA DELA
1 | S 5 1 211 | Izdelava podprtega opaža za ravne temelje | m2 | 760 |  | 0
2 | S 5 1 312 | Izdelava podprtega opaža za raven zid, visok 2,1 do 4 m, opomba: opornik 1: 300 m2 krilni zidovi 160 m2 opornik 2:150 m2 | m2 | 610 |  | 0
3 | S 5 1 612 | Izdelava podprtega opaža za ravno ploščo s podporo, visoko 2,1 do 4 m, opomba: Za opornik 1 | m2 | 25 |  | 0
4 | S 5 1 711 | Izdelava podprtega opaža robnega venca na premostitvenem, opornem in podpornem objektu, opomba: previsni del na oporniku in prekladi za vgradnjo diltatacijske naprave | m2 | 40 |  | 0
5 | S 5 1 742 | Izdelava škatlastega opaža za izvedbo ležiščnih blazin, prečk in protipotresnih blokov, površina od 0,51 m2 do 1,00 m2 | m2 | 3 |  | 0
6 | S 5 1 621 | Izdelava opaža za ravno ploščo ( samo opaž brez podpor ) | m2 | 950 |  | 0
7 | S 5 1 615 | Izdelava podprtega opaža za ravno ploščo s podporo, visoko nad 8 m, opomba: Nosilni oder za prekladno konstrukcijo | m2 | 2160 |  | 0
8 | S 5 1 651 | Izdelava opaža za ločno ploščo ( samo opaž brez podpor ) | m2 | 600 |  | 0
9 | S 5 1 661 | Izdelava opaža za bočne stranice ločne plošče | m2 | 140 |  | 0
10 | S 5 1 631 | Izdelava podprtega opaža za bočne stranice ravnih plošč, opomba: Prehodna plošča, bočna stranica preklade in bočna stranica konzole | m2 | 310 |  | 0
11 | S 5 1 853 | Izdelava podprtega opaža za konzolo na premostitvenem, opornem in podpornem objektu, razpetina od 2,1 do 3,0 m, podpiranje v prekladno ali podporno konstrukcijo, opomba: V območju kril in opornikov | m2 | 65 |  | 0
12 | S 5 1 863 | Izdelava obešenega opaža za konzolo na premostitvenem, opornem in podpornem objektu, razpetina od 2,1 do 3,0 m, podpiranje v prekladno ali podporno konstrukcijo | m2 | 1050 |  | 0
13 | S 5 1 712 | Izdelava obešenega opaža robnega venca na premostitvenem, opornem in podpornem objektu | m2 | 490 |  | 0
14 | S 5 1 414 | Izdelava podprtega opaža za pravokoten steber, visok 12,1 do 20 m | m2 | 670 |  | 0
15 | S 5 1 486 | Doplačilo za izdelavo opaža za poševen steber | m2 | 670 |  | 0
3.2. | DELA Z JEKLOM ZA OJAČITEV
16 | N 2 1 101 | Dobava in postavitev rebrastih žic iz visokovrednega naravno trdega jekla B500B, za srednje zahtevno ojačitev. | kg | 450000 |  | 0
17 | N 2 1 102 | Dobava in postavitev rebrastih žic iz visokovrednega naravno trdega jekla B500C, za srednje zahtevno ojačitev. | kg | 110000 |  | 0
3.3. | DELA S CEMENTNIM BETONOM
18 | S 5 3 116 | Dobava in vgraditev cementnega betona C12/15 v prerez do 0,15 m3/m2-m1, opomba: podložni beton | m3 | 35 |  | 0
19 | S 5 3 347 | Dobava in vgraditev ojačenega cementnega betona C30/37 v stene opornikov, krilnih zidov, kril in vmesnih podpor, opomba: KRAJNA OPORNIKA, KRILNI ZIDOVI, TEMELJI C30/37, PV-II, XC4, XD1, XF2, Dmax=32 mm | m3 | 420 |  | 0
20 | S 5 3 314 | Dobava in vgraditev ojačenega cementnega betona C25/30 v prehodne plošče, opomba: PREHODNA PLOŠČA C25/30, PV-II, XC2, Dmax=32 mm | m3 | 17 |  | 0
21 | S 5 3 431 | Dobava in vgraditev ojačenega cementnega betona C40/50 v prekladno konstrukcijo tipa polne plošče, opomba: ZGORNJA KONSTRUKCIJA C40/50, PV-II, XC4, XD1, XF2, Dmax=16 mm | m3 | 1580 |  | 0
22 | S 5 3 423 | Dobava in vgraditev ojačenega cementnega betona C40/50 v stene ................, opomba: LOČNA KONSTRUKCIJA:namesto C40/50 je C45/55 ! C45/55, PV-II, XC4, XD1, XF2, XM3*, Dmax=16 mm, AB | m3 | 280 |  | 0
23 | S 5 3 425 | Dobava in vgraditev ojačenega cementnega betona C40/50 v stebre pravokotnega ali okroglega prereza, opomba: VMESNI STEBRI C40/50, PV-II, XC4, XD1, XF2, XM3*, Dmax=16 mm * do Q100 +0.5 m | m3 | 180 |  | 0
24 | S 5 3 372 | Dobava in vgraditev ojačenega cementnega betona C30/37 v hodnike in robne vence na premostitvenih objektih in podpornih ali opornih konstrukcijah, opomba: HODNIKI IN ROBNI VENCI dmax =22 mm | m3 | 220 |  | 0
3.4. | KLJUČAVNIČARSKA DELA IN DELA V JEKLU
25 | S 6 4 465 | Dobava in vgraditev jeklene varnostne ograje, vključno vse elemente, za nivo zadrževanja H2 in za delovno širino W5 | m1 | 390 |  | 0
26 | S 5 8 233 | Dobava in vgraditev ograje za pešce iz nerjavečega jekla po detajlu iz načrta iz cevnih ali pravokotnih profilov z vertikalnimi/ali horizontalnimi polnili, visoke ... cm, opomba: vročecinkana ograja višine 120 cm | m1 | 390 |  | 0
27 | S 5 8 821 | Dobava in vgraditev merilnih čepov, vključno navezavo na veljavno nivelmansko mrežo | kos | 54 |  | 0
28 | S 5 8 911 | Dobava in vgraditev kovinske plošče z vpisanim nazivom izvajalca in letom izgradnje objekta | kos | 1 |  | 0
29 | S 5 8 272 | Dobava in vgraditev prehodne vodotesne dilatacijske konstrukcije (po načrtu) za pomično zmogljivost do 160 mm ( +/- 80 mm) | m1 | 27.5 |  | 0
30 | S 5 8 371 | Dobava in vgraditev lončnega (ponvastega) enoosno drsno pomičnega ležišča nosilnosti do 5.000 kN | kos | 4 |  | 0
31 | S 5 8 628 | Dobava in vgraditev enokrilnih jeklenih vrat z jeklenim okvirjem in zapahom s ključavnico, dimenzij .../... mm, opomba: Dimenzij b x h = 100 x 160 cm | kos | 4 |  | 0
3.5. | ZAŠČITNA DELA
32 | S 5 9 652 | Izdelava hidroizolacije z bitumenskimi trakovi, debelimi 4,5 ali 5 mm, sprijemna plast iz epoksidne malte 1:4 in posip s kremenčevim peskom | m2 | 2400 |  | 0
33 | S 5 9 843 | Zatesnitev dilatacijske rege s trajno elastično zmesjo za stike, opomba: na stiku robnika in hodnika, širina 5 mm | m1 | 380 |  | 0
34 | S 5 9 946 | Izdelava dilatacijske rege............. po načrtu, opomba: dilatacija robnih vencev | m1 | 90 |  | 0
35 | S 5 9 831 | Zatesnitev mejnih površin - stikov, širokih do 20 mm in globokih do 4 cm, s predhodnim premazom bližnjih površin in zapolnitvijo z bitumensko zmesjo za tesnjenje stikov, opomba: na stiku robnika in asfalta | m1 | 380 |  | 0
36 | S 5 9 641 | Dobava in polaganje bituminizirane plute za oblikovanje ležišča prehodnih plošč, opomba: neoprenska ležišča | m2 | 7 |  | 0
3.6. | ZIDARSKA IN KAMNOSEŠKA DELA
37 | S 5 4 571 | Izdelava zunanjih stopnic iz cementnega betona, po načrtu, opomba: Širtina 80 cm na 10 cm podložnem betonu, obrobljeno z bet. rob. 8x20x100, prostor med opornikom in stopniščem je tlakovan s kamnom v betonu. 3x pasovni temelj 30x80 cm. Deb. AB plošče 15 cm. | m | 30 |  | 0
[5 empty] | GRADBENA IN OBRTNIŠKA DELA SKUPAJ: | 0
4. | ODVODNJAVANJE
4.1. | MOSTNA KANALIZACIJA
1 | S 4 3 632 | Izdelava kanalizacije na premostitvenem objektu iz cevi iz poliestra premera 200 mm, vključno z vsem proti koroziji odpornim ali nerjavnim pritrdilnim materialom | m1 | 130 |  | 0
2 | S 4 3 633 | Izdelava kanalizacije na premostitvenem objektu iz cevi iz poliestra premera 250 mm, vključno z vsem proti koroziji odpornim ali nerjavnim pritrdilnim materialom | m1 | 60 |  | 0
3 | S 4 3 713 | Dobava in vgraditev mostnega izlivnika ali čistilnega kosa s pokrovom | kos | 15 |  | 0
4 | S 4 3 731 | Dobava in vgraditev proti koroziji odporne cevke za odvajanje pronicujoče vode | kos | 30 |  | 0
5 | S 4 3 631 | Izdelava kanalizacije na premostitvenem objektu iz cevi iz poliestra premera 150 mm, vključno z vsem proti koroziji odpornim ali nerjavnim pritrdilnim materialom, opomba: premer DN75 za odvod pronicujočih voda | m1 | 10 |  | 0
6 | S 4 3 831 | Preskus tesnosti cevi premera do 20 cm, opomba: Postavka naj vključuje preskus vodotesnosti za premer 25 cm! | m1 | 165 |  | 0
7 | N 3 1 101 | Izdelava, dobava in montaža inox kotlička za zajem meteorne vode pri oporniku, za relativne premike do 160 mm. | kos | 2 |  | 0
[5 empty] | ODVODNJAVANJE SKUPAJ: | 0
5. | VOZIŠČNE KONSTRUKCIJE
5.1. | NOSILNE PLASTI
1 | S 3 2 273 | Izdelava obrabne in zaporne plasti bituminizirane zmesi AC 11 surf B 50/70 A3 v debelini 4 cm | m2 | 1300 |  | 0
5.2. | OBRABNOZAPORNE PLASTI
2 | S 3 1 912 | Izdelava zašcitne plasti hidroizolacije iz bituminizirane zmesi AC 8 surf PmB 45/80-50 A3 Z4 v debelini 3 cm | m2 | 1300 |  | 0
5.3. | ROBNI ELEMENTI VOZIŠČ
3 | S 3 5 282 | Dobava in vgraditev robnika na objektu iz naravnega kamna s prerezom 20/23 cm | m1 | 380 |  | 0
[5 empty] | VOZIŠČNE KONSTRUKCIJE SKUPAJ: | 0
6. | TUJE STORITVE
6.1. | OZEMLJITVE
1 | S 3 1 942 | Izdelava zašcitne plasti hidroizolacije iz bituminizirane zmesi SMA 8 PmB 45/80-65 A1/A2 Z4 v debelini 3 cm | m2 | 1300 |  | 0
6.2. | JAŠKI
2 | S 3 2 634 | Izdelava obrabne in zaporne plasti bituminizirane zmesi SMA 8 PmB 45/80-65 A1/A2 Z2 v debelini 4 cm, opomba: *lahko je tudi A3 | m2 | 1300 |  | 0
3 | S 3 2 497 | Pobrizg s polimerno bitumensko emulzijo 0,31 do 0,50 kg/m2 | m2 | 1300 |  | 0
[5 empty] | TUJE STORITVE SKUPAJ: | 0

## PODHOD ZA PEŠCE IN KOLESARJE
V. | PODHOD ZA PEŠCE IN KOLESARJE
Vrednosti so v EUR brez DDV!
REKAPITULACIJA PODHOD ZA PEŠCE IN KOLESARJE
1. |  | PREDDELA |  |  |  | 0
2. |  | ZEMELJSKA DELA |  |  |  | 0
3. |  | ODVODNJAVANJE |  |  |  | 0
4. |  | GRADBENA IN OBRTNIŠKA DELA |  |  |  | 0
5. |  | VOZIŠČNE KONSTRUKCIJE |  |  |  | 0
6. |  | OPREMA CEST |  |  |  | 0
[5 empty] | SKUPAJ PODHOD ZA PEŠCE IN KOLESARJE (BREZ DDV): | 0
Nivo | Normativ | Opis dela | Enota | Količina | Cena / enoto | Vrednost
1. | PREDDELA
1.1. | GEODETSKA DELA
1 | S 1 1 322 | Določitev in preverjanje položajev, višin in smeri pri gradnji objekta s površino nad 200 do 500 m2 | kos | 1 |  | 0
1.2. | ČIŠČENJE TERENA
2 | S 1 2 111 | Odstranitev grmovja na redko porasli površini (do 50 % pokritega tlorisa) z odvozom na trajno deponijo | m2 | 600 |  | 0
[5 empty] | PREDDELA SKUPAJ: | 0
2. | ZEMELJSKA DELA
2.1. | IZKOPI
1 | S 2 1 112 | Površinski izkop plodne zemljine - 1. kategorije - strojno z odrivom do 50 m | m3 | 100 |  | 0
2 | S 2 1 234 | Široki izkop zrnate kamnine - 3. kategorije - strojno z nakladanjem, opomba: in odvozom na trajno deponijo | m3 | 1800 |  | 0
3 | S 2 1 241 | Široki izkop mehke kamnine - 4. kategorije - strojno z odrivom do 50 m, opomba: Od tega cenjeno 5 % z nakladanem in in odvozom na trajno deponijo | m3 | 90 |  | 0
2.2. | PLANUM TEMELJNIH TAL
4 | S 2 2 113 | Ureditev planuma temeljnih tal zrnate kamnine - 3. kategorije, opomba: Planum pod temeljno ploščo | m2 | 90 |  | 0
5 | S 2 4 612 | Ureditev planuma nasipa, zasipa, klina ali posteljice iz zrnate kamnine - 3. kategorije, opomba: pod prehodnimi ploščami | m2 | 80 |  | 0
2.3. | NASIPI, ZASIPI, KLINI, POSTELJICE IN GLINASTI NABOJ
6 | S 2 4 219 | Zasip z zrnato kamnino - 3. kategorije z dobavo iz gramoznice, opomba: Cona A : 98%, EV2=60 MPa, cona B: 35%, Ev2=45Mpa | m3 | 1000 |  | 0
7 | S 2 4 517 | Izdelava glinastega naboja v debelini nad 50 cm | m3 | 20 |  | 0
8 | S 2 5 121 | Humuziranje brežine z valjanjem, v debelini do 15 cm - ročno, opomba: Upoštevano v popisu glavne ceste | m2 | 10 |  | 0
9 | S 2 4 476 | Izdelava posteljice iz drobljenih kamnitih zrn v debelini 50 cm | m2 | 110 |  | 0
[5 empty] | ZEMELJSKA DELA SKUPAJ: | 0
3. | ODVODNJAVANJE
1 | S 4 2 124 | Izdelava vzdolžne in prečne drenaže, globoke do 1,0 m, na glinastem naboju, debeline 20 cm, z gibljivimi plastičnimi cevmi premera 15 cm, opomba: drenaža ob opornikoma | m1 | 45 |  | 0
[5 empty] | ODVODNJAVANJE SKUPAJ: | 0
4. | GRADBENA IN OBRTNIŠKA DELA
4.1. | TESARSKA DELA
1 | S 5 1 211 | Izdelava podprtega opaža za ravne temelje, opomba: temeljna plošča | m2 | 40 |  | 0
2 | S 5 1 332 | Izdelava dvostranskega vezanega opaža za raven zid, visok 2,1 do 4 m, opomba: opornika | m2 | 240 |  | 0
3 | S 5 1 771 | Izdelava opaža za .............., opomba: Izdelava dvostranskega vezanega opaža za krilne zidove | m2 | 210 |  | 0
4 | S 5 1 613 | Izdelava podprtega opaža za ravno ploščo s podporo, visoko 4,1 do 6 m | m2 | 52 |  | 0
5 | S 5 1 631 | Izdelava podprtega opaža za bočne stranice ravnih plošč, opomba: Prekladna konstrukcija, prehodne plošče | m2 | 30 |  | 0
6 | S 5 1 711 | Izdelava podprtega opaža robnega venca na premostitvenem, opornem in podpornem objektu | m2 | 35 |  | 0
7 | S 5 1 851 | Izdelava podprtega opaža za konzolo na premostitvenem, opornem in podpornem objektu, razpetina do 1,0 m, podpiranje v prekladno ali podporno konstrukcijo | m2 | 16.5 |  | 0
4.2. | DELA Z JEKLOM ZA OJAČITEV
8 | S 5 2 216 | Dobava in postavitev rebrastih palic iz visokovrednega naravno trdega jekla B St 420 S s premerom 14 mm in večjim, za srednje zahtevno ojačitev, opomba: namesto BSt 420S je S500 B | kg | 21000 |  | 0
9 | S 5 2 122 | Dobava in postavitev gladkih palic iz mehkega jekla St Sp 37 s premerom 14 mm in večjim, za srednje zahtevno ojačitev, opomba: jeklo je GA S370 | kg | 160 |  | 0
10 | S 5 2 222 | Dobava in postavitev rebrastih žic iz visokovrednega naravno trdega jekla B St 500 S s premerom do 12 mm, za srednje zahtevno ojačitev, opomba: jeklo je S500 B | kg | 5200 |  | 0
4.3. | DELA S CEMENTNIM BETONOM
11 | S 5 3 151 | Dobava in vgraditev podložnega cementnega betona C12/15 v prerez do 0,15 m3/m2, opomba: XCO, podložni beton | m3 | 18 |  | 0
12 | S 5 3 342 | Dobava in vgraditev ojačenega cementnega betona C30/37 v pasovne temelje, temeljne nosilce ali poševne in vertikalne slope, opomba: C30/37, PV-II, XC2, Dmax=32 mm | m3 | 40 |  | 0
13 | S 5 3 347 | Dobava in vgraditev ojačenega cementnega betona C30/37 v stene opornikov, krilnih zidov, kril in vmesnih podpor, opomba: C30/37, PV-II, XD2, XF2, Dmax=32 mm Krilni zidovi: 35 m3 Opornika s konzolo za prehodno plošo: 54 m3 | m3 | 86 |  | 0
14 | S 5 3 361 | Dobava in vgraditev ojačenega cementnega betona C30/37 v prekladno konstrukcijo tipa polne plošče, opomba: C30/37, PV-II, XD2, XF3, Dmax=32 mm | m3 | 26 |  | 0
15 | S 5 3 372 | Dobava in vgraditev ojačenega cementnega betona C30/37 v hodnike in robne vence na premostitvenih objektih in podpornih ali opornih konstrukcijah, opomba: C30/37, PV-II, XD3, XF4, Dmax=22 mm | m3 | 11 |  | 0
16 | S 5 3 344 | Dobava in vgraditev ojačenega cementnega betona C30/37 v prehodne plošče, opomba: C30/37, PV-I, XC2, Dmax=32 mm | m3 | 22 |  | 0
4.4. | KLJUČAVNIČARSKA DELA IN DELA V JEKLU
17 | S 5 8 821 | Dobava in vgraditev merilnih čepov, vključno navezavo na veljavno nivelmansko mrežo | kos | 8 |  | 0
18 | S 6 4 644 | Dobava in vgraditev jeklene varnostne ograje na objekt, vključno vse elemente, za nivo zadrževanja H2 in za delovno širino W4 | m1 | 34 |  | 0
19 | S 6 4 625 | Dobava in vgraditev jeklene varnostne ograje na objekt, vključno vse elemente, za nivo zadrževanja N2 in za delovno širino W5, opomba: Vključno z dodatnim odbojnikom za pešce in kolesarje | m1 | 4 |  | 0
20 | S 5 8 911 | Dobava in vgraditev kovinske plošče z vpisanim nazivom izvajalca in letom izgradnje objekta | kos | 1 |  | 0
4.5. | ZAŠČITNA DELA
21 | S 5 9 993 | Izdelava delovnega stika z nabrekajočim trakom ali profilom, brez izolacijskih trakov | m1 | 100 |  | 0
22 | S 5 9 652 | Izdelava hidroizolacije z bitumenskimi trakovi, debelimi 4,5 ali 5 mm, sprijemna plast iz epoksidne malte 1:4 in posip s kremenčevim peskom, opomba: Epoksi premaz izveden v dveh slojih | m2 | 60 |  | 0
23 | S 5 9 646 | Izdelava zaključka vozišča po tehnologiji podaljšanja hidroizolacije na stiku prehodne plošče in prekladne konstrukcije, po načrtu | m1 | 21 |  | 0
24 | S 5 9 641 | Dobava in polaganje bituminizirane plute za oblikovanje ležišča prehodnih plošč | m2 | 5 |  | 0
25 | S 5 9 831 | Zatesnitev mejnih površin - stikov, širokih do 20 mm in globokih do 4 cm, s predhodnim premazom bližnjih površin in zapolnitvijo z bitumensko zmesjo za tesnjenje stikov, opomba: Stik asfalt-robnik | m1 | 42 |  | 0
26 | S 5 9 835 | Zatesnitev mejnih površin - stikov, širokih do 10 mm in globokih do 4 cm, s predhodnim premazom bližnjih površin cementnega betona in prilepljenim bitumenskim tesnilnim trakom za stike, opomba: Stik robnik-hodnik | m1 | 42 |  | 0
[5 empty] | GRADBENA IN OBRTNIŠKA DELA SKUPAJ: | 0
5. | VOZIŠČNE KONSTRUKCIJE
1 | S 3 1 942 | Izdelava zašcitne plasti hidroizolacije iz bituminizirane zmesi SMA 8 PmB 45/80-65 A1/A2 Z4 v debelini 3 cm | m2 | 50 |  | 0
2 | S 3 5 281 | Dobava in vgraditev robnika na objektu iz naravnega kamna s prerezom 20/13 cm | m1 | 42 |  | 0
[5 empty] | VOZIŠČNE KONSTRUKCIJE SKUPAJ: | 0
6. | OPREMA CEST
6.1. | DRUGA PROMETNA OPREMA CEST
1 | S 6 6 312 | Dobava in vgraditev predfabriciranega točkovnega temelja iz ojačenega cementnega betona C 25/30, opomba: Skladno z načrtom, vključno z AB plohom | m3 | 10 |  | 0
2 | S 6 6 411 | Dobava in vgraditev nosilnega stebrička iz jekla za elemente za zaščito pred hrupom, vključno potreben material za tesnitev in pritrditev elementov, profil stebrička vroče valjan, opomba: Vsi jekleni deli so zaščiteni z vročecinkanjem v skladu s TSC 07! Pritrditev na objekt s podložno ploščo in nerjavnimi sidri A4 | m1 | 40 |  | 0
3 | S 6 6 541 | Dobava in vgraditev odbojnega elementa za zaščito pred hrupom iz poliakrila, debeline 15 mm | m2 | 51 |  | 0
4 | S 6 6 621 | Dobava in vgraditev absorbirajočega elementa za zaščito pred hrupom iz lesobetona | m2 | 30 |  | 0
[5 empty] | OPREMA CEST SKUPAJ: | 0

## OPORNE IN PODPORNE KONSTRUKCIJE
VI. | OPORNE IN PODPORNE KONSTRUKCIJE
Vrednosti so v EUR brez DDV!
REKAPITULACIJA OPORNE IN PODPORNE KONSTRUKCIJE
1. |  | PREDDELA |  |  |  | 0
2. |  | ZEMELJSKA DELA |  |  |  | 0
3. |  | ODVODNJAVANJE |  |  |  | 0
4. |  | GRADBENA IN OBRTNIŠKA DELA |  |  |  | 0
[5 empty] | SKUPAJ OPORNE IN PODPORNE KONSTRUKCIJE (BREZ DDV): | 0
Nivo | Normativ | Opis dela | Enota | Količina | Cena / enoto | Vrednost
1. | PREDDELA
1.1. | GEODETSKA DELA
1 | S 1 1 321 | Določitev in preverjanje položajev, višin in smeri pri gradnji objekta s površino do 200 m2 | kos | 1 |  | 0
1.2. | ČIŠČENJE TERENA
2 | S 1 2 121 | Odstranitev grmovja na gosto porasli površini (nad 50 % pokritega tlorisa) z odvozom na trajno deponijo | m2 | 200 |  | 0
3 | S 1 2 151 | Posek in odstranitev drevesa z deblom premera 11 do 30 cm ter odstranitev vej, opomba: Vključno z odstranitvijo panja in odvozom na trajno deponijo. | kos | 100 |  | 0
[5 empty] | PREDDELA SKUPAJ: | 0
2. | ZEMELJSKA DELA
2.1. | IZKOPI
1 | S 2 1 234 | Široki izkop zrnate kamnine - 3. kategorije - strojno z nakladanjem, opomba: in odvozom na trajno deponijo | m3 | 50 |  | 0
2 | S 2 1 243 | Široki izkop mehke kamnine - 4. kategorije z nakladanjem, opomba: in odvozom na trajno deponijo | m3 | 100 |  | 0
2.2. | PLANUM TEMELJNIH TAL
3 | S 2 2 113 | Ureditev planuma temeljnih tal zrnate kamnine - 3. kategorije | m2 | 70 |  | 0
4 | S 2 2 114 | Ureditev planuma temeljnih tal mehke kamnine - 4. kategorije | m2 | 40 |  | 0
2.3. | NASIPI, ZASIPI, KLINI, POSTELJICE IN GLINASTI NABOJ
5 | S 2 4 219 | Zasip z zrnato kamnino - 3. kategorije z dobavo iz gramoznice, opomba: Uporabi se lahko tudi material iz izkopa, če ga geotehnik oceni kot uporabnega. | m3 | 500 |  | 0
2.4. | BREŽINE IN ZELENICE
6 | S 2 5 281 | Zaščita brežine s kamnito zložbo, izvedeno s cementnim betonom, opomba: Vključena je izdelava temelja z min 50 cm betona in vtisnjenimi skalami za ca 15 cm v svež beton Kamniti material mora ustrezati zahtevam podanim v TSC 07.203 Nearmiran beton C25/30, XC2, Dmax= 16mm | m3 | 400 |  | 0
[5 empty] | ZEMELJSKA DELA SKUPAJ: | 0
3. | ODVODNJAVANJE
1 | S 4 2 433 | Izdelava izcednice (barbakane) iz gibljive plastične cevi, premera 10 cm, dolžine nad 100 cm | kos | 25 |  | 0
2 | S 4 2 163 | Izdelava vzdolžne in prečne drenaže, globoke do 1,0 m, na podložni plasti iz cementnega betona, s trdimi plastičnimi cevmi premera 15 cm | m1 | 55 |  | 0
[5 empty] | ODVODNJAVANJE SKUPAJ: | 0
4. | GRADBENA IN OBRTNIŠKA DELA
4.1. | TESARSKA DELA
1 | S 5 1 211 | Izdelava podprtega opaža za ravne temelje | m2 | 100 |  | 0
2 | S 5 1 711 | Izdelava podprtega opaža robnega venca na premostitvenem, opornem in podpornem objektu | m2 | 82 |  | 0
4.2. | DELA S JEKLOM ZA OJAČITEV
3 | S 5 2 222 | Dobava in postavitev rebrastih žic iz visokovrednega naravno trdega jekla B St 500 S s premerom do 12 mm, za srednje zahtevno ojačitev, opomba: jeklo je S500 B | kg | 1830 |  | 0
4.3. | DELA S CEMENTNIM BETONOM
4 | S 5 3 372 | Dobava in vgraditev ojačenega cementnega betona C30/37 v hodnike in robne vence na premostitvenih objektih in podpornih ali opornih konstrukcijah, opomba: C30/37, PV-II, XF4, XD3, Dmax=22 mm, AB* | m3 | 35 |  | 0
4.4. | KLJUČAVNIČARSKA DELA IN DELA V JEKLU
5 | S 5 8 241 | Dobava in vgraditev ograje iz .... , po posebnem arhitektonskem načrtu, opomba: Ograjo sestavljajo 3 lesene horizontalne prečke katere se vijačno pritrdijo na kovinski stebriček preko kovinske plošče. Jeklo je Corten, vsi leseni deli morajo biti globinsko impregnirani | m1 | 45 |  | 0
[5 empty] | GRADBENA IN OBRTNIŠKA DELA SKUPAJ: | 0

## SPOMINSKO OBELEŽJE
VII. | SPOMINSKO OBELEŽJE
Vrednosti so v EUR brez DDV!
REKAPITULACIJA SPOMINSKO OBELEŽJE
1. |  | PREDDELA |  |  |  | 0
2. |  | ZEMELJSKA DELA |  |  |  | 0
3. |  | ODVODNJAVANJE |  |  |  | 0
4. |  | GRADBENA IN OBRTNIŠKA DELA |  |  |  | 0
[5 empty] | SKUPAJ SPOMINSKO OBELEŽJE (BREZ DDV): | 0
Nivo | Normativ | Opis dela | Enota | Količina | Cena / enoto | Vrednost
1. | PREDDELA
1.1. | GEODETSKA DELA
1 | S 1 1 311 | Postavitev in zavarovanje profilov za zakoličbo objekta s površino do 50 m2 | kos | 1 |  | 0
1.2. | ČIŠČENJE TERENA
2 | S 1 2 111 | Odstranitev grmovja na redko porasli površini (do 50 % pokritega tlorisa) z odvozom na trajno deponijo | m2 | 100 |  | 0
[5 empty] | PREDDELA SKUPAJ: | 0
2. | ZEMELJSKA DELA
2.1. | IZKOPI
1 | S 2 1 234 | Široki izkop zrnate kamnine - 3. kategorije - strojno z nakladanjem in odvozom na trajno deponijo | m3 | 75 |  | 0
2.2. | PLANUM TEMELJNIH TAL
2 | S 2 2 113 | Ureditev planuma temeljnih tal zrnate kamnine - 3. kategorije, opomba: Planum pod temeljno ploščo | m2 | 25 |  | 0
2.3. | NASIPI, ZASIPI, KLINI, POSTELJICE IN GLINASTI NABOJ
3 | S 2 5 121 | Humuziranje brežine z valjanjem, v debelini do 15 cm - ročno | m2 | 60 |  | 0
[5 empty] | ZEMELJSKA DELA SKUPAJ: | 0
3. | ODVODNJAVANJE
1 | S 4 1 131 | Tlakovanje jarka z lomljencem, debelina 10 cm, stiki zapolnjeni s cementno malto, na podložni plasti cementnega betona, debeli 10 cm, opomba: Mulda iz granitnih kock širine 50 cm in globine 5 cm | m2 | 9 |  | 0
[5 empty] | ODVODNJAVANJE SKUPAJ: | 0
4. | GRADBENA IN OBRTNIŠKA DELA
4.1. | TESARSKA DELA
1 | S 5 1 211 | Izdelava podprtega opaža za ravne temelje, opomba: Površina vključuje stopnišče in temeljno ploščo | m2 | 10 |  | 0
4.2. | DELA Z JEKLOM ZA OJAČITEV
2 | S 5 2 222 | Dobava in postavitev rebrastih žic iz visokovrednega naravno trdega jekla B St 500 S s premerom do 12 mm, za srednje zahtevno ojačitev, opomba: jeklo je S500 B | kg | 190 |  | 0
4.3. | DELA S CEMENTNIM BETONOM
3 | S 5 3 151 | Dobava in vgraditev podložnega cementnega betona C12/15 v prerez do 0,15 m3/m2, opomba: XCO, podložni beton | m3 | 2 |  | 0
4 | S 5 3 132 | Dobava in vgraditev cementnega betona C25/30 v prerez 0,16 do 0,30 m3/m2-m1, opomba: XC2, PV-II | m3 | 2.5 |  | 0
4.4. | DELA PRI POPRAVILU OBJEKTOV
5 | S 5 5 322 | Čiščenje površine cementnega betona brez odkrite armature, z vodnim curkom pod visokim pritiskom, površina horizontalna ali nagnjena do 20 st. glede na horizontalo, posamične površine od 1,1 do 10,0 m2, opomba: Čiščenje betona in kamna, previdno ! | m2 | 4 |  | 0
4.5. | DVIŽNA DELA
6 | N 1 1 101 | Zaščitna dela, priprava na dvig in dvig, vključno s prevozom na začasno mesto z vsemi ostalimi potrebnimi deli za varno začasno skladiščenje spomenika. | kpl | 1 |  | 0
7 | N 1 1 102 | Dostava spomenika na mesto vgradnje, priprava na dvig, dvig in postavitev spomenika na projektirano mesto z vsemi ostalimi potrebnimi deli za montažo spomenika na podložni beton/estrih. | kpl | 1 |  | 0
4.6. | KAMNOSEŠKA DELA
8 | N 1 1 103 | Oblaganje z naravnim kamnom repen, debeline 3 cm, na cementni estrih debeline 3-5 cm.Vsi stiki in fuge zafugirani z masom odporno na soli in zmrzal. Dela zajemajo dobavo, dostavo in vgradnjo kamna vključno s cementnim estrihom in fugirno maso | m2 | 8 |  | 0
9 | N 1 1 104 | Oblaganje stopnišča z naravnim kamnom repen, debeline 3 cm, na cementni estrih debeline 3-5 cm.Vsi stiki in fuge zafugirani z masom odporno na soli in zmrzal. Čelna ploskev stopnic je debeline 2 cm. Dela zajemajo dobavo, dostavo in vgradnjo kamna vključno s cementnim estrihom in fugirno maso Dela zajemajo dobavo, dostavo in vgradnjo. | m2 | 5 |  | 0
[5 empty] | GRADBENA IN OBRTNIŠKA DELA SKUPAJ: | 0

## METEORNA KANALIZACIJA
VIII. | METEORNA KANALIZACIJA
Vrednosti so v EUR brez DDV!
REKAPITULACIJA METEORNA KANALIZACIJA
1. |  | PREDDELA |  |  |  | 0
2. |  | ZEMELJSKA DELA |  |  |  | 0
3. |  | ODVODNJAVANJE |  |  |  | 0
4. |  | GRADBENA IN OBRTNIŠKA DELA |  |  |  | 0
5. |  | TUJE STORITVE |  |  |  | 0
[5 empty] | SKUPAJ METEORNA KANALIZACIJA (BREZ DDV): | 0
Nivo | Normativ | Opis dela | Enota | Količina | Cena / enoto | Vrednost
1. | PREDDELA
1.1. | GEODETSKA DELA
1 | S 1 1 132 | Obnova in zavarovanje zakoličbe trase komunalnih vodov v gričevnatem terenu | km | 2.27 |  | 0
2 | S 1 1 232 | Postavitev in zavarovanje prečnega profila za komunalne vode v gričevnatem terenu | kos | 159 |  | 0
3 | S 1 2 421 | Porušitev in odstranitev kanalizacije iz cevi s premerom do 40 cm, opomba: *Vključno s porušitvijo in odstranitvijo vseh delov obstoječe kanalizacije (jaški, pokrovi...) in odvozom na trajno deponijo | m1 | 25 |  | 0
[5 empty] | PREDDELA SKUPAJ: | 0
2. | ZEMELJSKA DELA
2.1. | IZKOPI
1 | S 2 1 112 | Površinski izkop plodne zemljine - 1. kategorije - strojno z odrivom do 50 m | m3 | 91 |  | 0
2 | S 2 1 323 | Izkop vezljive zemljine/zrnate kamnine - 3. kategorije za temelje, kanalske rove, prepuste, jaške in drenaže, širine do 1,0 m in globine 1,1 do 2,0 m - ročno, planiranje dna ročno, opomba: *V območju obstoječih komunalnih vodov | m3 | 21 |  | 0
3 | S 2 1 324 | Izkop vezljive zemljine/zrnate kamnine - 3. kategorije za temelje, kanalske rove, prepuste, jaške in drenaže, širine do 1,0 m in globine 1,1 do 2,0 m - strojno, planiranje dna ročno | m3 | 3461 |  | 0
4 | S 2 1 334 | Izkop vezljive zemljine/zrnate kamnine - 3. kategorije za temelje, kanalske rove, prepuste, jaške in drenaže, širine do 1,0 m in globine 2,1 do 4,0 m - strojno, planiranje dna ročno | m3 | 309 |  | 0
5 | S 2 1 335 | Izkop mehke kamnine - 4. kategorije za temelje, kanalske rove, prepuste, jaške in drenaže, širine do 1,0 m in globine 2,1 do 4,0 m | m3 | 501 |  | 0
6 | S 2 1 336 | Izkop trde kamnine - 5. kategorije za temelje, kanalske rove, prepuste, jaške in drenaže, širine do 1,0 m in globine 2,1 do 4,0 m | m3 | 481 |  | 0
7 | S 2 1 364 | Izkop vezljive zemljine/zrnate kamnine - 3. kategorije za temelje, kanalske rove, prepuste, jaške in drenaže, širine 1,1 do 2,0 m in globine 1,1 do 2,0 m - strojno, planiranje dna ročno | m3 | 1978 |  | 0
8 | S 2 1 375 | Izkop mehke kamnine - 4. kategorije za temelje, kanalske rove, prepuste, jaške in drenaže, širine 1,1 do 2,0 m in globine 2,1 do 4,0 m | m3 | 699 |  | 0
9 | S 2 1 444 | Izkop vezljive zemljine/zrnate kamnine - 3. kategorije za gradbene jame za objekte, globine nad 4,0 m - strojno, planiranje dna ročno, opomba: *Izkop za ponikovalnici, globine do 4,5 m. | m3 | 59 |  | 0
10 | S 2 1 446 | Izkop trde kamnine - 5. kategorije za gradbene jame za objekte, globine nad 4,0 m, opomba: *Izkop za ponikovalnici, globine do 4,5 m. | m3 | 15 |  | 0
11 | S 2 4 229 | Zasip kablov in cevi s peskom, opomba: *Obsip kanala do 20 cm nad temenom cevi | m3 | 984.5 |  | 0
12 | N 1 1 117 | Zasip z materialom od izkopa - strojno | m3 | 7219 |  | 0
13 | S 2 5 132 | Humuziranje zelenice brez valjanja, v debelini do 15 cm - strojno, opomba: *Vključno z zatravitvijo. | m2 | 600 |  | 0
14 | S 2 9 164 | Nakladanje zrnate zemljine - 3. kategorije, opomba: *Vključno z odvozom in odlaganjem na deponijo. | m3 | 305 |  | 0
[5 empty] | ZEMELJSKA DELA SKUPAJ: | 0
3. | ODVODNJAVANJE
1 | S 4 3 334 | Izdelava kanalizacije iz cevi iz cementnega betona, vključno s podložno plastjo iz cementnega betona, premera 30 cm, v globini do 1,0 m, opomba: *Vključno s polnim obbetoniranjem cevi | m1 | 42 |  | 0
2 | S 4 3 336 | Izdelava kanalizacije iz cevi iz cementnega betona, vključno s podložno plastjo iz cementnega betona, premera 50 cm, v globini do 1,0 m, opomba: *Vključno s polnim obbetoniranjem cevi | m1 | 60 |  | 0
3 | N 1 1 113 | Izdelava kanalizacije iz cevi iz cementnega betona, vključno s podložno plastjo iz cementnega betona, premera 70 cm, v globini do 1,0 m, opomba: *Izdelava kanalizacije v globinah po načrtu | m1 | 131 |  | 0
4 | S 4 3 182 | Izdelava kanalizacije iz cevi iz polietilena, vključno s podložno plastjo iz zmesi kamnitih zrn, premera 20 cm, v globini do 1,0 m, opomba: *Izdelava kanalizacije v globinah po načrtu, togostni razred cevi min. SN8 | m1 | 265 |  | 0
5 | S 4 3 183 | Izdelava kanalizacije iz cevi iz polietilena, vključno s podložno plastjo iz zmesi kamnitih zrn, premera 25 cm, v globini do 1,0 m, opomba: *Izdelava kanalizacije v globinah po načrtu, togostni razred cevi min. SN8 | m1 | 43 |  | 0
6 | S 4 3 184 | Izdelava kanalizacije iz cevi iz polietilena, vključno s podložno plastjo iz zmesi kamnitih zrn, premera 30 cm, v globini do 1,0 m, opomba: *Izdelava kanalizacije v globinah po načrtu, togostni razred cevi min. SN8 | m1 | 26 |  | 0
7 | S 4 3 185 | Izdelava kanalizacije iz cevi iz polietilena, vključno s podložno plastjo iz zmesi kamnitih zrn, premera 40 cm, v globini do 1,0 m, opomba: *Izdelava kanalizacije v globinah po načrtu, togostni razred cevi min. SN8 | m1 | 365.5 |  | 0
8 | S 4 3 186 | Izdelava kanalizacije iz cevi iz polietilena, vključno s podložno plastjo iz zmesi kamnitih zrn, premera 50 cm, v globini do 1,0 m, opomba: *Izdelava kanalizacije v globinah po načrtu, togostni razred cevi min. SN8 | m1 | 87.5 |  | 0
9 | S 4 3 192 | Izdelava kanalizacije iz cevi iz polietilena, vključno s podložno plastjo iz cementnega betona, premera 20 cm, v globini do 1,0 m, opomba: *Izdelava kanalizacije v globinah po načrtu, togostni razred cevi min. SN8 | m1 | 122 |  | 0
10 | S 4 3 194 | Izdelava kanalizacije iz cevi iz polietilena, vključno s podložno plastjo iz cementnega betona, premera 30 cm, v globini do 1,0 m, opomba: *Izdelava kanalizacije v globinah po načrtu, togostni razred cevi min. SN8 | m1 | 222 |  | 0
11 | S 4 3 195 | Izdelava kanalizacije iz cevi iz polietilena, vključno s podložno plastjo iz cementnega betona, premera 40 cm, v globini do 1,0 m, opomba: *Izdelava kanalizacije v globinah po načrtu, togostni razred cevi min. SN8 | m1 | 202 |  | 0
12 | S 4 3 196 | Izdelava kanalizacije iz cevi iz polietilena, vključno s podložno plastjo iz cementnega betona, premera 50 cm, v globini do 1,0 m, opomba: *Izdelava kanalizacije v globinah po načrtu, togostni razred cevi min. SN8 | m1 | 172 |  | 0
13 | S 4 3 232 | Izdelava kanalizacije iz cevi iz polivinilklorida, vključno s podložno plastjo iz cementnega betona, premera 20 cm, v globini do 1,0 m, opomba: *Povezave cestnih požiralnikov, togostni razred cevi min. SN8 *Vključno s polnim obbetoniranjem cevi | m1 | 545 |  | 0
14 | N 1 1 118 | Izdelava drenažne kanalizacije iz cevi iz polivinilklorida, vključno s podložno plastjo iz cementnega betona, premera 20 cm, v globini do 1,0 m, opomba: *Vključno s polnim obbetoniranjem cevi | m1 | 50 |  | 0
15 | S 4 4 173 | Izdelava jaška iz cementnega betona, krožnega prereza s premerom 100 cm, globokega 1,5 do 2,0 m, opomba: *Vključno s podložno ploščo iz C12/15 in AB razbremenilnim obročem iz C25/30 | kos | 2 |  | 0
16 | S 4 4 175 | Izdelava jaška iz cementnega betona, krožnega prereza s premerom 100 cm, globokega nad 2,5 m, opomba: *Vključno s podložno ploščo iz C12/15 in AB razbremenilnim obročem iz C25/30 | kos | 3 |  | 0
17 | S 4 4 362 | Izdelava jaška iz polietilena, krožnega prereza s premerom 80 cm, globokega 1,0 do 1,5 m, opomba: *Globine do 1,6 m *Vključno z AB razbremenilnim obročem iz C25/30 | kos | 19 |  | 0
18 | S 4 4 383 | Izdelava jaška iz polietilena, krožnega prereza s premerom 100 cm, globokega 1,5 do 2,0 m, opomba: *Globine od 1,6 do 3,5 m *Vključno z AB razbremenilnim obročem iz C25/30 | kos | 28 |  | 0
19 | S 4 4 333 | Izdelava jaška iz polietilena, krožnega prereza s premerom 50 cm, globokega 1,5 do 2,0 m, opomba: *Cestni požiralnik | kos | 98 |  | 0
20 | S 4 3 811 | Dobava in vgraditev pokrova iz duktilne litine za požiralnik ob in pod robnikom, z nosilnostjo 250 kN | kos | 78 |  | 0
21 | S 4 4 854 | Dobava in vgraditev rešetke iz duktilne litine z nosilnostjo 400 kN, s prerezom 400/400 mm, opomba: *Vključno z AB obročem | kos | 20 |  | 0
22 | S 4 4 842 | Dobava in vgraditev rešetke iz duktilne litine z nosilnostjo 250 kN, krožnega prereza s premerom ..... mm, opomba: *Premer 800 mm | kos | 2 |  | 0
23 | S 4 4 962 | Dobava in vgraditev pokrova iz duktilne litine z nosilnostjo 250 kN, krožnega prereza s premerom 600 mm, opomba: *Vključno z AB obročem z vgrajenim okvirjem pokrova | kos | 98 |  | 0
24 | S 4 4 972 | Dobava in vgraditev pokrova iz duktilne litine z nosilnostjo 400 kN, krožnega prereza s premerom 600 mm, opomba: *Vključno z AB obročem z vgrajenim okvirjem pokrova | kos | 14 |  | 0
25 | N 1 1 109 | Dobava in vgraditev koalescenčnega lovilca olj z obvodom (10 % by-pass), z usedalnikom, avtomatskim zapiralom in maksimalno dovoljeno koncentracijo olj na iztoku 5 mg/l, nazivne velikosti 150/15 l/s, opomba: *Vključno s podložno ploščo iz C12/15 in AB razbremenilnim obročem iz C25/30 | kos | 1 |  | 0
26 | N 1 1 110 | Dobava in vgraditev koalescenčnega lovilca olj z obvodom (10 % by-pass), z usedalnikom, avtomatskim zapiralom in maksimalno dovoljeno koncentracijo olj na iztoku 5 mg/l, nazivne velikosti 200/20 l/s, opomba: *Vključno s podložno ploščo iz C12/15 in AB razbremenilnim obročem iz C25/30 | kos | 1 |  | 0
27 | N 1 1 111 | Dobava in vgraditev koalescenčnega lovilca olj z obvodom (10 % by-pass), z usedalnikom, avtomatskim zapiralom in maksimalno dovoljeno koncentracijo olj na iztoku 5 mg/l, nazivne velikosti 250/25 l/s, opomba: *Vključno s podložno ploščo iz C12/15 in AB razbremenilnim obročem iz C25/30 | kos | 1 |  | 0
28 | N 1 1 112 | Dobava in vgraditev ponikovalnice iz betonskih cevi premera 140 cm, globine do 4,5 m, vključno z obsutjem iz drobljenca 16/32 mm v količini 20 m3 in filtrom iz drobljenca 2/4 mm v količini 1 m3., opomba: *Vključno z AB razbremenilnim obročem iz C25/30 | kos | 2 |  | 0
29 | S 4 5 115 | Izdelava prepusta krožnega prereza iz cevi iz cementnega betona s premerom 80 cm, opomba: *Cev iz armiranega betona | m1 | 7.7 |  | 0
30 | S 4 5 211 | Izdelava poševne vtočne ali iztočne glave prepusta krožnega prereza iz cementnega betona s premerom 30 do 40 cm | kos | 2 |  | 0
31 | S 4 5 212 | Izdelava poševne vtočne ali iztočne glave prepusta krožnega prereza iz cementnega betona s premerom 50 cm | kos | 2 |  | 0
32 | S 4 5 213 | Izdelava poševne vtočne ali iztočne glave prepusta krožnega prereza iz cementnega betona s premerom 60 cm, opomba: *prerez s premerom 70 cm namesto 60 cm | kos | 1 |  | 0
33 | S 4 5 214 | Izdelava poševne vtočne ali iztočne glave prepusta krožnega prereza iz cementnega betona s premerom 80 cm | kos | 1 |  | 0
34 | S 4 4 993 | Dvig (do 50 cm) obstoječega jaška iz cementnega betona, po detajlu iz načrta, krožnega prereza s premerom nad 80 cm ali kvadratnega prereza nad 60/60 cm | kos | 1 |  | 0
35 | N 1 1 102 | Izvedba križanja kanalizacije z obstoječimi komunalnimi vodi, opomba: *Vključno s predhodno zakoličbo komunalnega voda | kos | 42 |  | 0
36 | N 1 1 114 | Izvedba temenskega priključka cevi iz polietilena, premera 20 cm, na obstoječo cev iz cementnega betona premera 60 cm. | kos | 1 |  | 0
37 | N 1 1 115 | Izvedba priključka cevi iz polietilena, premera 50 cm, na obstoječi jašek iz cementnega betona. | kos | 1 |  | 0
38 | N 1 1 116 | Izvedba priključka cevi iz polivinilklorida, premera 20 cm, na obstoječi jašek iz cementnega betona. | kos | 1 |  | 0
39 | S 4 1 141 | Tlakovanje jarka z lomljencem, debelina 20 cm, stiki zapolnjeni s cementno malto, na podložni plasti cementnega betona, debeli 10 cm | m2 | 44 |  | 0
[5 empty] | ODVODNJAVANJE SKUPAJ: | 0
4. | GRADBENA IN OBRTNIŠKA DELA
1 | S 5 1 331 | Izdelava dvostranskega vezanega opaža za raven zid, visok do 2 m | m2 | 5.2 |  | 0
2 | S 5 1 221 | Izdelava dvostranskega vezanega opaža za raven temelj | m2 | 1 |  | 0
3 | S 5 2 222 | Dobava in postavitev rebrastih žic iz visokovrednega naravno trdega jekla B St 500 S s premerom do 12 mm, za srednje zahtevno ojačitev, opomba: *Jeklo je S 500B | kg | 178 |  | 0
4 | S 5 3 151 | Dobava in vgraditev podložnega cementnega betona C12/15 v prerez do 0,15 m3/m2 | m3 | 0.5 |  | 0
5 | S 5 3 312 | Dobava in vgraditev ojačenega cementnega betona C25/30 v pasovne temelje, temeljne nosilce ali poševne in vertikalne slope | m3 | 1 |  | 0
6 | S 5 3 318 | Dobava in vgraditev ojačenega cementnega betona C25/30 v stene podpornih ali opornih zidov | m3 | 1.3 |  | 0
7 | S 5 8 232 | Dobava in vgraditev ograje za pešce po detajlu iz načrta iz jeklenih cevnih ali pravokotnih profilov z vertikalnimi in/ali horizontalnimi polnili, visoke ... cm, opomba: *Stebrički so obdani z lesom, prečke so lesene, višina 130 cm | m1 | 8 |  | 0
[5 empty] | GRADBENA IN OBRTNIŠKA DELA SKUPAJ: | 0
5. | TUJE STORITVE
5.1. | PRESKUS, NADZOR IN TEHNIČNA DOKUMENTACIJA
1 | S 4 3 841 | Pregled vgrajenih cevi s TV kamero, opomba: *Vključno s predhodnim čiščenjem in izdelavo poročila | m1 | 1737 |  | 0
[5 empty] | TUJE STORITVE SKUPAJ: | 0

## REK KANALIZACIJA IN VODOVOD
IX. | REKAPITULACIJA: KANALIZACIJA IN VODOVOD
Vrednosti so v EUR!
IX.1. | KOMUNALNE ODPADNE VODE | 0
IX.2. | VODOVOD | 0
| SKUPAJ EUR | 0

## KOMUNALNE ODPADNE VODE
IX.1. | KOMUNALNE ODPADNE VODE
Vrednosti so v EUR brez DDV!
REKAPITULACIJA KOMUNALNE ODPADNE VODE
1. |  | PREDDELA |  |  |  | 0
2. |  | FEKALNI KANAL F1 |  |  |  | 0
3. |  | FEKALNI KANAL F2 |  |  |  | 0
4. |  | FEKALNI KANAL F3 |  |  |  | 0
5. |  | FEKALNI KANAL F4 |  |  |  | 0
6. |  | METEORNI KANAL M1 |  |  |  | 0
7. |  | METEORNI KANAL M2 |  |  |  | 0
[5 empty] | SKUPAJ KOMUNALNE ODPADNE VODE (BREZ DDV): | 0
Nivo | Normativ | Opis dela | Enota | Količina | Cena / enoto | Vrednost
1. | PREDDELA
1 | S 1 1 131 | Obnova in zavarovanje zakoličbe trase komunalnih vodov v ravninskem terenu | km | 0.935 |  | 0
2 | S 1 1 211 | Postavitev in zavarovanje prečnega profila avtoceste in hitre ceste v ravninskem terenu | kos | 30 |  | 0
[5 empty] | PREDDELA SKUPAJ: | 0
2. | FEKALNI KANAL F1
2.1. | ZEMELJSKA DELA
1 | S 2 1 114 | Površinski izkop plodne zemljine - 1. kategorije - strojno z nakladanjem in odvozom na trajno deponijo | m3 | 86 |  | 0
2 | S 2 1 323 | Izkop vezljive zemljine/zrnate kamnine - 3. kategorije za temelje, kanalske rove, prepuste, jaške in drenaže, širine do 1,0 m in globine 1,1 do 2,0 m - ročno, planiranje dna ročno. Ocenjeno 40% izkopa | m3 | 309.2 |  | 0
3 | S 2 1 325 | Izkop mehke kamnine - 4. kategorije za temelje, kanalske rove, prepuste, jaške in drenaže, širine do 1,0 m in globine 1,1 do 2,0 m. Ocenjeno 60% izkopa | m3 | 463.8 |  | 0
4 | S 2 2 112 | Ureditev planuma temeljnih tal vezljive zemljine - 3. kategorije | m2 | 142.4 |  | 0
5 | S 2 4 218 | Zasip z zrnato kamnino - 3. kategorije z dobavo iz kamnoloma | m3 | 118 |  | 0
6 | S 2 4 214 | Zasip z zrnato kamnino - 3. kategorije - strojno | m3 | 581 |  | 0
7 | S 2 9 122 | Prevoz materiala na trajno deponijo | t | 307.2 |  | 0
2.2. | KANALIZACIJA
8 | N 2 2 104 | Dobava materiala na mesto vgradnje in izdelava BY PASSA, komplet z postavitvijo začasnega črpališča, izdelavo zajema in iztoka kanalizacije, postavitvijo ustreznih pretočnih cevi in odstaranitvijo postrojenja po končanih delih | kos | 1 |  | 0
9 | N 2 2 103 | Dobava in vgradnja kanalskih cevi PEHD-DN 200, tlačne stopnje PN 10, na podložno plast peska. vgradnja po detajlu in opisu v tehničnem poročilu. | m | 180 |  | 0
10 | N 2 2 110 | Izdelava betonske posteljice in obbetoniranje cevi kanalizacije s cementnim betonom C20/25, podetajlu iz načrta, premera 50 cm | m3 | 5 |  | 0
11 | N 2 2 116 | Izdelava peščene posteljice min.deb. 15 cm in obsipa v višini 30 cm iznad cevi s peskom 4-8 mm, komplet po opisu v tehničnem poročilu in detajlu iz načrta | m3 | 144 |  | 0
12 | N 2 2 105 | Izvedba spajanja cevi PEHD DN 200 na obstoječi cevovod kanalizacije z varjenjem | kos | 2 |  | 0
13 | N 2 2 106 | Čiščenje in izpiranje kanala | m | 180 |  | 0
14 | N 2 2 107 | Snemanje novozgrajene kanalizacije s TV kontrolnim sistemom | m | 180 |  | 0
[5 empty] | FEKALNI KANAL F1 SKUPAJ: | 0
3. | FEKALNI KANAL F2
3.1. | ZEMELJSKA DELA
1 | S 1 2 111 | Odstranitev grmovja na redko porasli površini (do 50 % pokritega tlorisa) - z odvozom na trajno deponijo | m2 | 438 |  | 0
2 | S 1 2 151 | Posek in odstranitev drevesa z deblom premera 11 do 30 cm ter odstranitev vej z odvozom na trajno deponijo | kos | 10 |  | 0
3 | S 1 2 163 | Odstranitev panja s premerom 11 do 30 cm z odvozom na trajno deponijo | kos | 10 |  | 0
4 | S 1 2 153 | Posek in odstranitev drevesa z deblom premera nad 50 cm ter odstranitev vej z odvozom na trajno deponijo | kos | 6 |  | 0
5 | S 1 2 173 | Odstranitev panja s premerom nad 50 cm s predelavo | kos | 6 |  | 0
6 | S 2 1 114 | Površinski izkop plodne zemljine - 1. kategorije - strojno z nakladanjem in odvozom na trajno deponijo | m3 | 144 |  | 0
7 | S 2 1 324 | Izkop vezljive zemljine/zrnate kamnine - 3. kategorije za temelje, kanalske rove, prepuste, jaške in drenaže, globine do 2,0 m - strojno, planiranje dna ročno. Ocenjeno 40% izkopa | m3 | 395.2 |  | 0
8 | S 2 1 325 | Izkop mehke kamnine - 4. kategorije za temelje, kanalske rove, prepuste, jaške in drenaže, globine do 2,0 m. Ocenjeno 60% izkopa | m3 | 592.8 |  | 0
9 | S 2 1 334 | Izkop vezljive zemljine/zrnate kamnine - 4. kategorije za temelje, kanalske rove, prepuste, jaške in drenaže, in globine 2,1 do 4,0 m - strojno, planiranje dna ročno. | m3 | 234 |  | 0
10 | S 2 1 335 | Izkop mehke kamnine - 4. kategorije za temelje, kanalske rove, prepuste, jaške in drenaže, globine nad 4,0 m. | m3 | 1 |  | 0
11 | S 2 4 113 | Vgraditev nasipa iz mehke kamnine - 4. kategorije | m3 | 88.44 |  | 0
12 | S 2 2 112 | Ureditev planuma temeljnih tal vezljive zemljine - 3. kategorije | m2 | 222.2 |  | 0
13 | S 2 4 218 | Zasip z zrnato kamnino - 3. kategorije z dobavo iz kamnoloma | m3 | 11.6 |  | 0
14 | S 2 4 214 | Zasip z zrnato kamnino - 3. kategorije - strojno | m3 | 881 |  | 0
15 | S 2 5 131 | Humuziranje zelenice brez valjanja, v debelini do 15 cm - ročno | m2 | 1010 |  | 0
16 | S 2 9 122 | Prevoz materiala na trajno deponijo | t | 545.6 |  | 0
3.2. | KANALIZACIJA
17 | N 2 2 104 | Dobava materiala na mesto vgradnje in izdelava BY PASSA, komplet s postavitvijo začasnega črpališča, izdelavo zajema in iztoka kanalizacije, postavitvijo ustreznih pretočnih cevi in odstaranitvijo postrojenja po končanih delih | kos | 1 |  | 0
18 | N 2 2 122 | Izdelava kanalizacije iz armiranega poliestra GRP-DN 500, SN 10000, v globini do 2 m, položenih skladno s EN 1610 na betonsko posteljico | m | 161.6 |  | 0
19 | N 2 2 109 | Izdelava kanalizacije iz armiranega poliestra GRP-DN 500, SN 10000, v globini do 4,00 m, položenih skladno z EN 1610 na peščeno posteljico | m | 40.4 |  | 0
20 | N 2 2 110 | Izdelava betonske posteljice in obbetoniranje cevi kanalizacije s cementnim betonom C20/25, podetajlu iz načrta, premera 50 cm | m3 | 44.25 |  | 0
21 | N 2 2 116 | Izdelava peščene posteljice min.deb. 15 cm in obsipa v višini 30 cm iznad cevi s peskom 4-8 mm, komplet po opisu v tehničnem poročilu in detajlu iz načrta | m3 | 250.75 |  | 0
22 | N 2 2 118 | Izdelava jaška krožnega prereza iz ojačanega poliestra GRP-DN 1000, SN 10000, globine do 1 m, komplet po opisu v tehničnem poročilu in detajlu iz projekta | kos | 1 |  | 0
23 | N 2 2 117 | Izdelava jaška krožnega prereza iz ojačanega poliestra GRP-DN 1000, SN 10000, globione do 2 m, komplet po opisu v tehničnem poročilu in detajlu iz projekta | kos | 2 |  | 0
24 | N 2 2 119 | Izdelava kaskadnega jaška krožnega prereza iz ojačanega poliestraGRP-DN 1200, SN 10000, globine do 2 m, komplet po tehničnem poročilu in detajlu iz načrta | kos | 1 |  | 0
25 | N 2 2 115 | Izdelava kaskadnega jaška krožnega prereza iz ojačanega poliestra GRP-DN 1200, SN 10000, globine nad 2 do 3 m, komplet po opisu v tehničnem poročilu in detajlu iz načrta | kos | 3 |  | 0
26 | N 2 2 120 | Izdelava jaška krožnega prereza iz ojačanega poliestra GRP-DN 1200, SN 10000, globine nad 3 do 4 m, komplet po opisu v tehničnem poročilu in detajlu iz načrta | kos | 1 |  | 0
27 | S 4 4 972 | Dobava in vgraditev pokrova iz duktilne litine z nosilnostjo 400 kN, krožnega prereza s premerom 600 mm | kos | 5 |  | 0
28 | N 2 2 125 | Izdelava priključka nove kanalizacije na jašek obstoječe kanalizacije, komplet z vsemi pripadajočimi materiali in deli | kos | 2 |  | 0
29 | N 2 2 106 | Čiščenje in izpiranje kanala | m1 | 202 |  | 0
30 | N 2 2 107 | Snemanje novozgrajene kanalizacije s TV kontrolnim sistemom | m1 | 202 |  | 0
[5 empty] | FEKALNI KANAL F2 SKUPAJ: | 0
4. | FEKALNI KANAL F3
4.1. | ZEMELJSKA DELA
1 | S 1 2 111 | Odstranitev grmovja na redko porasli površini (do 50 % pokritega tlorisa) - z odvozom na trajno deponijo | m2 | 66 |  | 0
2 | S 1 2 151 | Posek in odstranitev drevesa z deblom premera 11 do 30 cm ter odstranitev vej z odvozom na trajno deponijo | kos | 3 |  | 0
3 | S 1 2 163 | Odstranitev panja s premerom 11 do 30 cm z odvozom na trajno deponijo | kos | 3 |  | 0
4 | S 2 1 114 | Površinski izkop plodne zemljine - 1. kategorije - strojno z nakladanjem in odvozom na trajno deponijo | m3 | 7.5 |  | 0
5 | S 2 1 324 | Izkop vezljive zemljine/zrnate kamnine - 3. kategorije za temelje, kanalske rove, prepuste, jaške in drenaže - strojno, planiranje dna ročno. Ocena 40% izkopa | m3 | 62 |  | 0
6 | S 2 1 325 | Izkop mehke kamnine - 4. kategorije za temelje, kanalske rove, prepuste, jaške in drenaže. Ocena 60% izkopa | m3 | 93 |  | 0
7 | S 2 4 218 | Zasip z zrnato kamnino - 3. kategorije z dobavo iz kamnoloma | m3 | 37 |  | 0
8 | S 2 2 112 | Ureditev planuma temeljnih tal vezljive zemljine - 3. kategorije | m3 | 62 |  | 0
9 | S 2 4 212 | Zasip z vezljivo zemljino - 3. kategorije - strojno | m3 | 27 |  | 0
10 | S 2 5 131 | Humuziranje zelenice brez valjanja, v debelini do 15 cm - ročno | m3 | 87.13 |  | 0
11 | S 2 9 122 | Prevoz materiala na trajno deponijo | t | 204.8 |  | 0
4.2. | KANALIZACIJA
12 | N 2 2 104 | Dobava materiala na mesto vgradnje in izdelava BY PASSA, komplet z postavitvijo začasnega črpališča, izdelavo zajema in iztoka kanalizacije, postavitvijo ustreznih pretočnih cevi in odstaranitvijo postrojenja po končanih delih | kos | 1 |  | 0
13 | N 2 2 121 | Izdelava kanalizacije iz armiranega poliestra GRP-DN 500, SN 10000, v globini do 2 m, položenih skladno s EN 16 10 na peščeno posteljico | m | 28 |  | 0
14 | N 2 2 122 | Izdelava kanalizacije iz armiranega poliestra GRP-DN 500, SN 10000, v globini do 2 m, položenih skladno s EN 1610 na betonsko posteljico | m | 25 |  | 0
15 | N 2 2 110 | Izdelava betonske posteljice in obbetoniranje cevi kanalizacije s cementnim betonom C20/25, podetajlu iz načrta, premera 50 cm | m3 | 17.75 |  | 0
16 | N 2 2 116 | Izdelava peščene posteljice min.deb. 15 cm in obsipa v višini 30 cm iznad cevi s peskom 4-8 mm, komplet po opisu v tehničnem poročilu in detajlu iz načrta | m3 | 26.6 |  | 0
17 | N 2 2 124 | Izdelava jaška krožnega iz ojačanega poliestra GRP-DN 80,SN 10000, globine do 1 m, komplet po opisu v tehničnem poročilu in detajlu iz projekta | kos | 1 |  | 0
18 | N 2 2 123 | Izdelava jaška krožnega prereza iz ojačanega poliestra GRP-DN 80, SN 10000, globine nad 1 do 2 m, komplet po opisu v tehničnem poročilu in detajlu iz načrta | kos | 2 |  | 0
19 | S 4 4 972 | Dobava in vgraditev pokrova iz duktilne litine z nosilnostjo 400 kN, krožnega prereza s premerom 600 mm | kos | 3 |  | 0
20 | N 2 2 125 | Izdelava priključka nove kanalizacije na jašek obstoječe kanalizacije, komplet z vsemi pripadajočimi materiali in deli | kos | 2 |  | 0
21 | N 2 2 106 | Čiščenje in izpiranje kanala | m1 | 53 |  | 0
22 | N 2 2 107 | Snemanje novozgrajene kanalizacije s TV kontrolnim sistemom | m1 | 55 |  | 0
[5 empty] | FEKALNI KANAL F3 SKUPAJ: | 0
5. | FEKALNI KANAL F4
5.1. | ZEMELJSKA DELA
1 | S 2 1 114 | Površinski izkop plodne zemljine - 1. kategorije - strojno z nakladanjem in odvozom na trajno deponijo | m3 | 32 |  | 0
2 | S 2 1 323 | Izkop vezljive zemljine/zrnate kamnine - 3. kategorije za temelje, kanalske rove, prepuste, jaške in drenaže - strojno , planiranje dna ročno. Ocena 40% izkopa | m3 | 112 |  | 0
3 | S 2 1 325 | Izkop mehke kamnine - 4. kategorije za temelje, kanalske rove, prepuste, jaške in drenaže strojno. Ocena 60% izkopa | m3 | 168 |  | 0
4 | S 2 2 114 | Ureditev planuma temeljnih tal mehke kamnine - 4. kategorije | m2 | 89.6 |  | 0
5 | S 2 4 218 | Zasip z zrnato kamnino - 3. kategorije z dobavo iz kamnoloma | m3 | 34 |  | 0
6 | S 2 4 214 | Zasip z zrnato kamnino - 3. kategorije - strojno | m3 | 155 |  | 0
7 | S 2 9 122 | Prevoz materiala na trajno deponijo | t | 200 |  | 0
8 | S 2 5 137 | Humuziranje zelenice brez valjanja, v debelini nad 15 cm - strojno | m2 | 560 |  | 0
5.2. | KANALIZACIJA
9 | N 2 2 101 | Priprava in organizacija gradbišča z izdelavo elaborata prometne ureditve, varnostnega načrta, načrta organizacije gradbišča, ureditev gradbišča skladno z načrti in vzpostavitev terena v prvotno stanje po končanih delih, izvajanje vzdeževanja spremenjene prometne signaluzacije tekom gradnje in postavitev gradbiščne table | kos | 1 |  | 0
10 | N 2 2 103 | Dobava in vgradnja kanalskih cevi PEHD-DN 200, tlačne stopnje PN 10, na podložno plast peska. vgradnja po detajlu in opisu v tehničnem poročilu. | m | 112 |  | 0
11 | N 2 2 110 | Izdelava betonske posteljice in obbetoniranje cevi kanalizacije s cementnim betonom C20/25, podetajlu iz načrta, premera 50 cm | m3 | 5 |  | 0
12 | N 2 2 116 | Izdelava peščene posteljice min.deb. 15 cm in obsipa v višini 30 cm iznad cevi s peskom 4-8 mm, komplet po opisu v tehničnem poročilu in detajlu iz načrta | m3 | 89 |  | 0
13 | N 2 2 123 | Izdelava jaška krožnega prereza iz ojačanega poliestra GRP-DN 80, SN 10000, globine nad 1 do 2 m, komplet po opisu v tehničnem poročilu in detajlu iz načrta | kos | 1 |  | 0
14 | S 4 4 972 | Dobava in vgraditev pokrova iz duktilne litine z nosilnostjo 400 kN, krožnega prereza s premerom 600 mm | kos | 1 |  | 0
15 | N 2 2 125 | Izdelava priključka nove kanalizacije na jašek obstoječe kanalizacije, komplet z vsemi pripadajočimi materiali in deli | kos | 1 |  | 0
16 | N 2 2 105 | Izvedba spajanja cevi PEHD DN 200 na obstoječi cevovod kanalizacije z varjenjem | kos | 2 |  | 0
17 | N 2 2 106 | Čiščenje in izpiranje kanala | m1 | 112 |  | 0
18 | N 2 2 107 | Snemanje novozgrajene kanalizacije s TV kontrolnim sistemom | m1 | 112 |  | 0
[5 empty] | FEKALNI KANAL F4 SKUPAJ: | 0
6. | METEORNI KANAL M1
6.1. | ZEMELJSKA DELA
1 | S 1 2 111 | Odstranitev grmovja na redko porasli površini (do 50 % pokritega tlorisa) - z odvozom na trajno deponijo | m2 | 675 |  | 0
2 | S 1 2 151 | Posek in odstranitev drevesa z deblom premera 11 do 30 cm ter odstranitev vej z odvozom na trajno deponijo | kos | 10 |  | 0
3 | S 1 2 163 | Odstranitev panja s premerom 11 do 30 cm z odvozom na trajno deponijo | kos | 10 |  | 0
4 | S 1 2 153 | Posek in odstranitev drevesa z deblom premera nad 50 cm ter odstranitev vej z odvozom na trajno deponijo | kos | 6 |  | 0
5 | S 1 2 173 | Odstranitev panja s premerom nad 50 cm s predelavo | kos | 6 |  | 0
6 | S 2 1 114 | Površinski izkop plodne zemljine - 1. kategorije - strojno z nakladanjem in odvozom na trajno deponijo | m3 | 377 |  | 0
7 | S 2 1 324 | Izkop vezljive zemljine/zrnate kamnine - 3. kategorije za temelje, kanalske rove, prepuste, jaške in drenaže globine 1,1 do 2,0 m - strojno, planiranje dna ročno. Ocenjeno 40% izkopa | m3 | 646 |  | 0
8 | S 2 1 325 | Izkop mehke kamnine - 4. kategorije za temelje, kanalske rove, prepuste, jaške in drenaže, globine 1,1 do 2,0 m. Ocenjeno 60% izkopa | m3 | 969 |  | 0
9 | S 2 1 334 | Izkop mehke kamnine - 4. kategorije za temelje, kanalske rove, prepuste, jaške in drenaže, globine 2,1 do 4,0 m. | m3 | 707 |  | 0
10 | S 2 1 335 | Izkop mehke kamnine - 4. kategorije za temelje, kanalske rove, prepuste, jaške in drenaže, širine do 1,0 m in globine nad 4,0 m. | m3 | 58 |  | 0
11 | S 2 4 113 | Vgraditev nasipa iz mehke kamnine - 4. kategorije | m3 | 0 |  | 0
12 | S 2 2 112 | Ureditev planuma temeljnih tal vezljive zemljine - 3. kategorije | m2 | 339.6 |  | 0
13 | S 2 4 218 | Zasip z zrnato kamnino - 3. kategorije z dobavo iz kamnoloma | m3 | 721.2 |  | 0
14 | S 2 4 214 | Zasip z zrnato kamnino - 3. kategorije - strojno | m3 | 1081.8 |  | 0
15 | S 2 5 131 | Humuziranje zelenice brez valjanja, v debelini do 15 cm - ročno | m2 | 695 |  | 0
16 | S 2 9 122 | Prevoz materiala na trajno deponijo | t | 2077.12 |  | 0
6.2. | KANALIZACIJA
17 | N 2 2 104 | Dobava materiala na mesto vgradnje in izdelava BY PASSA, komplet z postavitvijo začasnega črpališča, izdelavo zajema in iztoka kanalizacije, postavitvijo ustreznih pretočnih cevi in odstaranitvijo postrojenja po končanih delih | kos | 1 |  | 0
18 | N 2 2 122 | Izdelava kanalizacije iz armiranega poliestra GRP-DN 600, SN 10000, položenih skladno s EN 1610
0018a |  | do globine 2 m | m | 17 |  | 0
0018b |  | glob 2 - 4 m | m | 160 |  | 0
0018c |  | glob nad 4 m | m | 15 |  | 0
19 | N 2 2 109 | Izdelava kanalizacije iz armiranega poliestra GRP-DN 800, SN 10000, položenih skladno s EN 1610
0019a |  | do globine 2 m | m | 1 |  | 0
0019b |  | glob 2 - 4 m | m | 67 |  | 0
0019c |  | glob nad 4 m | m | 10 |  | 0
20 | N 2 2 110 | Izdelava betonske posteljice in obbetoniranje cevi kanalizacije s cementnim betonom C20/25, podetajlu iz načrta, | m3 | 43.2 |  | 0
21 | N 2 2 116 | Izdelava peščene posteljice min.deb. 15 cm in obsipa v višini 30 cm iznad cevi s peskom 4-8 mm, komplet po opisu v tehničnem poročilu in detajlu iz načrta | m3 | 439.8 |  | 0
22 | N 2 2 118 | Izdelava jaška krožnega prereza iz ojačanega poliestra GRP-DN 1000, SN 10000, globine do 1 m, komplet po opisu v tehničnem poročilu in detajlu iz projekta | kos | 1 |  | 0
23 | N 2 2 117 | Izdelava jaška krožnega prereza iz ojačanega poliestra GRP-DN 1000, SN 10000, globine do 2 m, komplet po opisu v tehničnem poročilu in detajlu iz projekta | kos | 12 |  | 0
24 | N 2 2 119 | Izdelava kaskadnega jaška krožnega prereza iz ojačanega poliestraGRP-DN 1200, SN 10000, globine do 2 m, komplet po tehničnem poročilu in detajlu iz načrta | kos | 1 |  | 0
25 | N 2 2 115 | Izdelava kaskadnega kaskadnega jaška krožnega prereza iz ojačanega poliestra GRP-DN 1200, SN 10000, globine nad 2 do 3 m, komplet po opisu v tehničnem poročilu in detajlu iz načrta | kos | 0 |  | 0
26 | N 2 2 120 | Izdelava jaška krožnega prereza iz ojačanega poliestra GRP-DN 1200, SN 10000, globine nad 3 do 4 m, komplet po opisu v tehničnem poročilu in detajlu iz načrta | kos | 0 |  | 0
27 | S 4 4 972 | Dobava in vgraditev pokrova iz duktilne litine z nosilnostjo 400 kN, krožnega prereza s premerom 600 mm | kos | 14 |  | 0
28 | N 2 2 125 | Izdelava priključka nove kanalizacije na jašek obstoječe kanalizacije, komplet z vsemi pripadajočimi materiali in deli | kos | 2 |  | 0
29 | N 2 2 106 | Čiščenje in izpiranje kanala | m | 230 |  | 0
30 | N 2 2 107 | Snemanje novozgrajene kanalizacije s TV kontrolnim sistemom | m | 230 |  | 0
[5 empty] | METEORNI KANAL M1 SKUPAJ: | 0
7. | METEORNI KANAL M2
7.1. | ZEMELJSKA DELA
1 | S 1 2 111 | Odstranitev grmovja na redko porasli površini (do 50 % pokritega tlorisa) - z odvozom na trajno deponijo | m2 | 310 |  | 0
2 | S 1 2 151 | Posek in odstranitev drevesa z deblom premera 11 do 30 cm ter odstranitev vej z odvozom na trajno deponijo | kos | 5 |  | 0
3 | S 1 2 163 | Odstranitev panja s premerom 11 do 30 cm z odvozom na trajno deponijo | kos | 5 |  | 0
4 | S 1 2 153 | Posek in odstranitev drevesa z deblom premera nad 50 cm ter odstranitev vej z odvozom na trajno deponijo | kos | 1 |  | 0
5 | S 1 2 173 | Odstranitev panja s premerom nad 50 cm s predelavo | kos | 1 |  | 0
6 | S 2 1 114 | Površinski izkop plodne zemljine - 1. kategorije - strojno z nakladanjem in odvozom na trajno deponijo | m3 | 122 |  | 0
7 | S 2 1 324 | Izkop vezljive zemljine/zrnate kamnine - 3. kategorije za temelje, kanalske rove, prepuste, jaške in drenaže globine 1,1 do 2,0 m - strojno, planiranje dna ročno. Ocenjeno 40% izkopa | m3 | 166.4 |  | 0
8 | S 2 1 325 | Izkop mehke kamnine - 4. kategorije za temelje, kanalske rove, prepuste, jaške in drenaže, globine 1,1 do 2,0 m. Ocenjeno 60% izkopa | m3 | 249.6 |  | 0
9 | S 2 1 334 | Izkop mehke kamnine - 4. kategorije za temelje, kanalske rove, prepuste, jaške in drenaže, globine 2,1 do 4,0 m. | m3 | 50 |  | 0
10 | S 2 1 335 | Izkop mehke kamnine - 4. kategorije za temelje, kanalske rove, prepuste, jaške in drenaže, širine do 1,0 m in globine nad 4,0 m. | m3 | 1 |  | 0
11 | S 2 4 113 | Vgraditev nasipa iz mehke kamnine - 4. kategorije | m3 | 0 |  | 0
12 | S 2 2 112 | Ureditev planuma temeljnih tal vezljive zemljine - 3. kategorije | m2 | 155 |  | 0
13 | S 2 4 218 | Zasip z zrnato kamnino - 3. kategorije z dobavo iz kamnoloma | m3 | 51.25 |  | 0
14 | S 2 4 214 | Zasip z zrnato kamnino - 3. kategorije - strojno | m3 | 153.75 |  | 0
15 | S 2 5 131 | Humuziranje zelenice brez valjanja, v debelini do 15 cm - ročno | m2 | 465 |  | 0
16 | S 2 9 122 | Prevoz materiala na trajno deponijo | t | 499.6 |  | 0
7.2. | KANALIZACIJA
17 | N 2 2 104 | Dobava materiala na mesto vgradnje in izdelava BY PASSA, komplet z postavitvijo začasnega črpališča, izdelavo zajema in iztoka kanalizacije, postavitvijo ustreznih pretočnih cevi in odstaranitvijo postrojenja po končanih delih | kos | 1 |  | 0
18 | N 2 2 122 | Izdelava kanalizacije iz armiranega poliestra GRP-DN 600, SN 10000, položenih skladno s EN 1610
0018a |  | do globine 2 m | m | 69 |  | 0
0018b |  | glob 2 - 4 m | m | 5 |  | 0
0018c |  | glob nad 4 m | m | 19 |  | 0
19 | N 2 2 109 | Izdelava kanalizacije iz armiranega poliestra GRP-DN 800, SN 10000, položenih skladno s EN 1610 |  |  |  | 0
0019a |  | do globine 2 m | m | 0 |  | 0
0019b |  | glob 2 - 4 m | m | 31 |  | 0
0019c |  | glob nad 4 m | m | 0
20 | N 2 2 110 | Izdelava betonske posteljice in obbetoniranje cevi kanalizacije s cementnim betonom C20/25, podetajlu iz načrta, | m3 | 17.2 |  | 0
21 | N 2 2 116 | Izdelava peščene posteljice min.deb. 15 cm in obsipa v višini 30 cm iznad cevi s peskom 4-8 mm, komplet po opisu v tehničnem poročilu in detajlu iz načrta | m3 | 198.8 |  | 0
22 | N 2 2 118 | Izdelava jaška krožnega prereza iz ojačanega poliestra GRP-DN 1000, SN 10000, globine do 1 m, komplet po opisu v tehničnem poročilu in detajlu iz projekta | kos | 1 |  | 0
23 | N 2 2 117 | Izdelava jaška krožnega prereza iz ojačanega poliestra GRP-DN 1000, SN 10000, globine do 2 m, komplet po opisu v tehničnem poročilu in detajlu iz projekta | kos | 2 |  | 0
24 | N 2 2 119 | Izdelava kaskadnega jaška krožnega prereza iz ojačanega poliestraGRP-DN 1400, SN 10000, globine do 2 m, komplet po tehničnem poročilu in detajlu iz načrta | kos | 2 |  | 0
25 | N 2 2 115 | Izdelava kaskadnega kaskadnega jaška krožnega prereza iz ojačanega poliestra GRP-DN 1200, SN 10000, globine nad 2 do 3 m, komplet po opisu v tehničnem poročilu in detajlu iz načrta | kos | 0 |  | 0
26 | N 2 2 120 | Izdelava jaška krožnega prereza iz ojačanega poliestra GRP-DN 1200, SN 10000, globine nad 3 do 4 m, komplet po opisu v tehničnem poročilu in detajlu iz načrta | kos | 0 |  | 0
27 | S 4 4 972 | Dobava in vgraditev pokrova iz duktilne litine z nosilnostjo 400 kN, krožnega prereza s premerom 600 mm | kos | 5 |  | 0
28 | N 2 2 125 | Izdelava priključka nove kanalizacije na jašek obstoječe kanalizacije, komplet z vsemi pripadajočimi materiali in deli | kos | 2 |  | 0
29 | N 2 2 106 | Čiščenje in izpiranje kanala | m | 124 |  | 0
30 | N 2 2 107 | Snemanje novozgrajene kanalizacije s TV kontrolnim sistemom | m | 124 |  | 0
[5 empty] | METEORNI KANAL M2 SKUPAJ: | 0

## VODOVOD
IX.2. | VODOVOD
Vrednosti so v EUR brez DDV!
REKAPITULACIJA VODOVOD
1. |  | PREDDELA |  |  |  | 0
2. |  | VEJA 1 |  |  |  | 0
3. |  | VEJA 2 |  |  |  | 0
4. |  | VEJA 3 |  |  |  | 0
5. |  | VODOVODNI MATERIAL |  |  |  | 0
6. |  | MONTAŽNA DELA |  |  |  | 0
7. |  | TUJE STORITVE |  |  |  | 0
[5 empty] | SKUPAJ VODOVOD (BREZ DDV): | 0
Nivo | Normativ | Opis dela | Enota | Količina | Cena / enoto | Vrednost
1. | PREDDELA
1 | S 1 1 131 | Obnova in zavarovanje zakoličbe trase komunalnih vodov v ravninskem terenu | km | 0.6 |  | 0
2 | S 1 1 211 | Postavitev in zavarovanje prečnega profila avtoceste in hitre ceste v ravninskem terenu | kos | 38 |  | 0
[5 empty] | PREDDELA SKUPAJ: | 0
2. | VEJA 1
2.1. | ZEMELJSKA DELA
1 | S 2 1 114 | Površinski izkop plodne zemljine - 1. kategorije - strojno z nakladanjem in odvozom na trajno deponijo | m3 | 15.84 |  | 0
2 | S 2 1 323 | Izkop vezljive zemljine/zrnate kamnine - 3. kategorije za temelje, kanalske rove, prepuste, jaške in drenaže, širine do 1,0 m in globine 1,1 do 2,0 m - ročno, planiranje dna ročno | m3 | 157.82 |  | 0
3 | S 2 1 325 | Izkop mehke kamnine - 4. kategorije za temelje, kanalske rove, prepuste, jaške in drenaže, širine do 1,0 m in globine 1,1 do 2,0 m | m3 | 105.22 |  | 0
4 | S 2 2 112 | Ureditev planuma temeljnih tal vezljive zemljine - 3. kategorije | m2 | 162 |  | 0
5 | N 1 1 130 | Izdelava peščene posteljice mi.deb.10 cm in obsipa v višini 20 cm iznad cevi s peskom 4-8 mm, komplet po opisu v tehničnem poročilu in detajlu iz načrta | m3 | 47.95 |  | 0
6 | S 2 4 218 | Zasip z zrnato kamnino - 3. kategorije z dobavo iz kamnoloma | m3 | 63.24 |  | 0
7 | S 2 4 214 | Zasip z zrnato kamnino - 3. kategorije - strojno | m3 | 32.2 |  | 0
8 | S 2 9 122 | Prevoz materiala na trajno deponijo | t | 192.16 |  | 0
9 | S 2 5 137 | Humuziranje zelenice brez valjanja, v debelini nad 15 cm - strojno | m2 | 158.4 |  | 0
2.2. | OBJEKTI-JAŠEK BLATNIK FI 1000 mm
10 | N 1 1 104 | Dobava materiala na mesto vgradnje in izdelava BY PASSA, komplet z postavitvijo začasnega črpališča, izdelavo zajema in iztoka kanalizacije, postavitvijo ustreznih pretočnih cevi in odstaranitvijo postrojenja po končanih delih | kos | 1 |  | 0
11 | N 1 1 132 | Izdelava kanalizacije iz armiranega poliestra GRP-DN 200, SN 10000 v globini do 3 m položenih skladno s EN, položenih na betonsko posteljico | m1 | 5 |  | 0
12 | N 1 1 131 | Izdelava jaška blatnika, krožnega prereza iz ojačanega poliestra GRP DN 1000, SN 10000, globine nad 2 do 3 m, komplet po tehničnem poročilu in detajlu iz projekta | kos | 1 |  | 0
13 | N 1 1 110 | Izdelava betonske posteljice in obbetoniranje cevi kanalizacije s cementnim betonom C20/25, po detajlu iz načrta, premera 50 cm | m3 | 1.75 |  | 0
14 | N 1 1 125 | Izdelava priključka nove kanalizacije na jašek obstoječe kanalizacije, komplet z vsemi pripadajočimi materiali in deli | kos | 1 |  | 0
15 | N 1 1 106 | Čiščenje in izpiranje kanala | m1 | 5 |  | 0
16 | N 1 1 107 | Snemanje novozgrajene kanalizacije s TV kontrolnim sistemom | m1 | 5 |  | 0
[5 empty] | VEJA 1 SKUPAJ: | 0
3. | VEJA 2
3.1. | ZEMELJSKA DELA
1 | S 1 2 111 | Odstranitev grmovja na redko porasli površini (do 50 % pokritega tlorisa) - z odvozom na trajno deponijo | m2 | 630 |  | 0
2 | S 1 2 151 | Posek in odstranitev drevesa z deblom premera 11 do 30 cm ter odstranitev vej z odvozom na trajno deponijo | kos | 15 |  | 0
3 | S 1 2 163 | Odstranitev panja s premerom 11 do 30 cm z odvozom na trajno deponijo | kos | 15 |  | 0
4 | S 1 2 153 | Posek in odstranitev drevesa z deblom premera nad 50 cm ter odstranitev vej z odvozom na trajno deponijo | kos | 2 |  | 0
5 | S 1 2 173 | Odstranitev panja s premerom nad 50 cm s predelavo | kos | 2 |  | 0
6 | S 2 1 114 | Površinski izkop plodne zemljine - 1. kategorije - strojno z nakladanjem in odvozom na trajno deponijo | m3 | 66.6 |  | 0
7 | S 2 1 324 | Izkop vezljive zemljine/zrnate kamnine - 3. kategorije za temelje, kanalske rove, prepuste, jaške in drenaže, širine do 1,0 m in globine 1,1 do 2,0 m - strojno, planiranje dna ročno | m3 | 289.71 |  | 0
8 | S 2 1 325 | Izkop mehke kamnine - 4. kategorije za temelje, kanalske rove, prepuste, jaške in drenaže, širine do 1,0 m in globine 1,1 do 2,0 m | m3 | 193.14 |  | 0
9 | S 2 2 112 | Ureditev planuma temeljnih tal vezljive zemljine - 3. kategorije | m2 | 199.8 |  | 0
10 | N 1 1 130 | Izdelava peščene posteljice mi.deb.10 cm in obsipa v višini 20 cm iznad cevi s peskom 4-8 mm, komplet po opisu v tehničnem poročilu in detajlu iz načrta | m3 | 116.55 |  | 0
11 | S 2 4 218 | Zasip z zrnato kamnino - 3. kategorije z dobavo iz kamnoloma | m3 | 366.3 |  | 0
12 | S 2 5 131 | Humuziranje zelenice brez valjanja, v debelini do 15 cm - ročno | m2 | 666 |  | 0
13 | S 2 9 122 | Prevoz materiala na trajno deponijo | t | 796.7 |  | 0
[5 empty] | VEJA 2 SKUPAJ: | 0
4. | VEJA 3
4.1. | ZEMELJSKA DELA
1 | S 1 2 111 | Odstranitev grmovja na redko porasli površini (do 50 % pokritega tlorisa) -z odvozom na trajno deponijo | m2 | 45 |  | 0
2 | S 1 2 151 | Posek in odstranitev drevesa z deblom premera 11 do 30 cm ter odstranitev vej z odvozom na trajno deponijo | kos | 3 |  | 0
3 | S 1 2 163 | Odstranitev panja s premerom 11 do 30 cm z odvozom na trajno deponijo | kos | 3 |  | 0
4 | S 2 1 114 | Površinski izkop plodne zemljine - 1. kategorije - strojno z nakladanjem in odvozom na trajno deponijo | m3 | 3 |  | 0
5 | S 2 1 324 | Izkop vezljive zemljine/zrnate kamnine - 3. kategorije za temelje, kanalske rove, prepuste, jaške in drenaže, širine do 1,0 m in globine 1,1 do 2,0 m - strojno, planiranje dna ročno | m3 | 43.29 |  | 0
6 | S 2 1 325 | Izkop mehke kamnine - 4. kategorije za temelje, kanalske rove, prepuste, jaške in drenaže, širine do 1,0 m in globine 1,1 do 2,0 m | m3 | 28.86 |  | 0
7 | S 2 2 112 | Ureditev planuma temeljnih tal vezljive zemljine - 3. kategorije | m2 | 25.25 |  | 0
8 | N 1 1 130 | Izdelava peščene posteljice mi.deb.10 cm in obsipa v višini 20 cm iznad cevi s peskom 4-8 mm, komplet po opisu v tehničnem poročilu in detajlu iz načrta | m3 | 3.5 |  | 0
9 | S 2 4 218 | Zasip z zrnato kamnino - 3. kategorije z dobavo iz kamnoloma | m3 | 16.5 |  | 0
10 | S 2 4 212 | Zasip z vezljivo zemljino - 3. kategorije - strojno | m3 | 25.78 |  | 0
11 | S 2 5 131 | Humuziranje zelenice brez valjanja, v debelini do 15 cm - ročno | m2 | 30 |  | 0
12 | S 2 9 122 | Prevoz materiala na trajno deponijo | t | 76.51 |  | 0
4.2. | OBJEKTI-REDUKCIJSKI JAŠEK
13 | N 1 1 104 | Dobava materiala na mesto vgradnje in izdelava BY PASSA, komplet z postavitvijo začasnega črpališča, izdelavo zajema in iztoka kanalizacije, postavitvijo ustreznih pretočnih cevi in odstaranitvijo postrojenja po končanih delih | kos | 1 |  | 0
14 | S 3 1 141 | Izdelava nevezane nosilne plasti enakozrnatega drobljenca iz kamnine v debelini do 20 cm | m3 | 2.145 |  | 0
15 | S 5 3 121 | Dobava in vgraditev cementnega betona C16/20 v prerez do 0,15 m3/m2-m1 | m3 | 1.14 |  | 0
16 | S 5 1 332 | Izdelava dvostranskega vezanega opaža za raven zid, visok 2,1 do 4 m | m2 | 61.6 |  | 0
17 | S 5 1 612 | Izdelava podprtega opaža za ravno ploščo s podporo, visoko 2,1 do 4 m | m2 | 6.75 |  | 0
18 | N 1 1 133 | Dobava in postavljanje armaturnega železa RA S500, komplet po armaturnrm načrtu | kg | 574.52 |  | 0
19 | N 1 1 134 | Dobava in postavljanje srmaturnih mrež MAG S500, komplet po armaturnem načrtu | kg | 703.53 |  | 0
20 | S 5 3 133 | Dobava in vgraditev cementnega betona C25/30 v prerez 0,31 do 0,50 m3/m2-m1 | m3 | 8.935 |  | 0
21 | N 1 1 137 | Dobava materiala in izdelava zaščitnega premaza ( 2x hidrotes ) ali enakovreden material, komplet pom opisu v tehničnem poročilu in navodilih proizvajalca premaza | m2 | 30.75 |  | 0
22 | N 1 1 135 | Dobava in montaža vstopno-izstopne lesteve iz nerjavečega jekla, komplet po opisu v tehničnem poročilu in detajlu iz projekta | kos | 1 |  | 0
23 | N 1 1 136 | Dobava in vgraditev pokrova iz duktilne litine z nosilnostjo 400 kN, pravokotnega prereza 600/600 mm | kos | 1 |  | 0
[5 empty] | VEJA 3 SKUPAJ: | 0
5. | VODOVODNI MATERIAL
1 |  | Cev iz nodularne litine - DUKTIL C40 dim. NL DN80 | tm | 135 |  | 0
2 |  | Cev iz nodularne litine - DUKTIL C40 dim. NL DN100 | tm | 10 |  | 0
3 |  | Cev iz nodularne litine - DUKTIL C40 dim. NL DN125 | tm | 340 |  | 0
4 |  | Fazonski kos - DUKTIL C40 tip MMK 45° DN80 | kos | 4 |  | 0
5 |  | Fazonski kos - DUKTIL C40 tip MMK 22,5° DN80 | kos | 2 |  | 0
6 |  | Fazonski kos - DUKTIL C40 tip MMK 30° DN100 | kos | 1 |  | 0
7 |  | Fazonski kos - DUKTIL C40 tip MMK 45° DN100 | kos | 1 |  | 0
8 |  | Fazonski kos - DUKTIL C40 tip MMK 45° DN125 | kos | 1 |  | 0
9 |  | Fazonski kos - DUKTIL C40 tip MMK 30° DN125 | kos | 2 |  | 0
10 |  | Fazonski kos - DUKTIL C40 tip MMK 11,25° DN125 | kos | 16 |  | 0
11 |  | Fazonski kos - DUKTIL C40 tip T DN 65/50 | kos | 2 |  | 0
12 |  | Fazonski kos - DUKTIL C40 tip T DN 80/80 | kos | 1 |  | 0
13 |  | Fazonski kos - DUKTIL C40 tip T DN 125/100 | kos | 1 |  | 0
14 |  | Fazonski kos - DUKTIL C40 tip T DN 125/125 | kos | 1 |  | 0
15 |  | Fazonski kos - DUKTIL C40 tip E DN 80 | kos | 3 |  | 0
16 |  | Fazonski kos - DUKTIL C40 tip E DN 100 | kos | 3 |  | 0
17 |  | Fazonski kos - DUKTIL C40 tip E DN 125 | kos | 3 |  | 0
18 |  | Fazonski kos - DUKTIL C40 tip F DN 80 | kos | 1 |  | 0
19 |  | Fazonski kos - DUKTIL C40 tip FFQ DN100 90° | kos | 1 |  | 0
20 |  | Fazonski kos - DUKTIL C40 tip FFR DN100/65 | kos | 2 |  | 0
21 |  | Fazonski kos - DUKTIL C40 tip FF DN65 L= 200 mm | kos | 1 |  | 0
22 |  | Fazonski kos - DUKTIL C40 tip FF DN65 L= 300 mm | kos | 2 |  | 0
23 |  | Fazonski kos - DUKTIL C40 tip FF DN65 L= 500 mm | kos | 1 |  | 0
24 |  | Fazonski kos - DUKTIL C40 tip FF DN80 L= 600 mm | kos | 1 |  | 0
25 |  | Fazonski kos - DUKTIL C40 tip FF DN100 L= 1000 mm | kos | 2 |  | 0
26 |  | Armatura PN16 - Spojka fischer DN65 | kos | 2 |  | 0
27 |  | Armatura PN16 - Spojka fischer DN100 | kos | 1 |  | 0
28 |  | Armatura PN16 - Spojka fischer DN125 | kos | 2 |  | 0
29 |  | Armatura PN16 - EV zasun DN 65 mm s kolesom | kos | 2 |  | 0
30 |  | Armatura PN16 - EV zasun DN 80 mm | kos | 2 |  | 0
31 |  | Armatura PN16 - EV zasun DN 100 mm | kos | 1 |  | 0
32 |  | Armatura PN16 - EV zasun DN 125 mm | kos | 2 |  | 0
33 |  | Ročno kolo | kos | 2 |  | 0
34 |  | Armatura PN16 - Žabji poklopec | kos | 1 |  | 0
35 |  | Vgradna garnitura | kos | 2 |  | 0
36 |  | Okrogla cestna kapa | kos | 2 |  | 0
37 |  | Armatura PN16 - Mont. demont. kos. DN65 | kos | 1 |  | 0
38 |  | Armatura PN16 - Čistilni kos DN65 | kos | 1 |  | 0
39 |  | Armatura PN16 - Avtomatski zrač. z zasunom DN50 | kos | 1 |  | 0
40 |  | Armatura PN16 - Avtomatski hidrav. ventil za red. tlaka DN65 z by-passom | kos | 1 |  | 0
41 |  | Armatura PN16 - Avtomatski varn. ventil DN50 | kos | 1 |  | 0
42 |  | Spojni in tesnilni material - spoji na prirobnico - DN125 | kos | 10 |  | 0
43 |  | Spojni in tesnilni material - spoji na prirobnico - DN100 | kos | 10 |  | 0
44 |  | Spojni in tesnilni material - spoji na prirobnico - DN80 | kos | 55 |  | 0
45 |  | Spojni in tesnilni material - spoji na prirobnico - DN65 | kos | 15 |  | 0
46 |  | Spojni in tesnilni material - standardno tesnilo - DN125 | kos | 100 |  | 0
47 |  | Spojni in tesnilni material - standardno tesnilo - DN100 | kos | 15 |  | 0
48 |  | Spojni in tesnilni material - standardno tesnilo - DN80 | kos | 40 |  | 0
[5 empty] | VODOVODNI MATERIAL SKUPAJ: | 0
6. | MONTAŽNA DELA
1 |  | Polaganje in poravnavanje cevi v jarku | tm | 485 |  | 0
2 |  | Montaža fazonov in armatur s spoji na prirobnico | kos | 45 |  | 0
3 |  | Montaža cevi na kozarec | kos | 80 |  | 0
4 |  | Montaža fazonov na kozarec | kos | 37 |  | 0
5 |  | Tlačni preizkus cevovoda s polnjenjem, uporabo registrirnega manometra in izdajo potrdila. | tm | 485 |  | 0
6 |  | Obzidava cestnih kap za zasune | kos | 2 |  | 0
7 |  | Izpiranje in rakuževanje cevovoda z izravitvijo potrdila. | tm | 485 |  | 0
8 |  | Bakteriološki izvid. | kos | 2 |  | 0
9 |  | Nadzor s strani upravljalca sistema | ura | 20 |  | 0
10 |  | Izdelava podatkov za kataster komunalnih naprav | tm | 485 |  | 0
11 |  | Izdelava tehnične dokumentacije za potrebe upravljalca. | tm | 485 |  | 0
[5 empty] | MONTAŽNA DELA SKUPAJ: | 0
7. | TUJE STORITVE
7.1. | PRESKUS, NADZOR IN TEHNIČNA DOKUMENTACIJA
1 |  | Pregled vgrajenih cevovodov, opomba: *Vključno s predhodnim čiščenjem in izdelavo poročila. | tm | 485 |  | 0
[5 empty] | TUJE STORITVE SKUPAJ: | 0

## UREDITEV TOLMINKE
X. | UREDITEV TOLMINKE
Vrednosti so v EUR brez DDV!
REKAPITULACIJA UREDITEV TOLMINKE
1. |  | PREDDELA |  |  |  | 0
2. |  | ČIŠČENJE TERENA |  |  |  | 0
3. |  | ZEMELJSKA DELA |  |  |  | 0
4. |  | ZAŠČITA BREŽIN |  |  |  | 0
[5 empty] | SKUPAJ UREDITEV TOLMINKE (BREZ DDV): | 0
Nivo | Normativ | Opis dela | Enota | Količina | Cena / enoto | Vrednost
1. | PREDDELA
1 | S 1 1 141 | Obnova in zavarovanje zakoličbe osi vodotoka | km | 0.07 |  | 0
2 | S 1 1 241 | Postavitev in zavarovanje prečnega profila vodotoka | kos | 18 |  | 0
[5 empty] | PREDDELA SKUPAJ: | 0
2. | ČIŠČENJE TERENA
1 | S 1 2 111 | Odstranitev grmovja na redko porasli površini (do 50 % pokritega tlorisa) - z odvozom na trajno deponijo | m2 | 1183 |  | 0
2 | S 1 2 151 | Posek in odstranitev drevesa z deblom premera 11 do 30 cm ter odstranitev vej z odvozom na trajno deponijo | kos | 10 |  | 0
3 | S 1 2 163 | Odstranitev panja s premerom 11 do 30 cm z odvozom na trajno deponijo | kos | 10 |  | 0
[5 empty] | ČIŠČENJE TERENA SKUPAJ: | 0
3. | ZEMELJSKA DELA
1 | S 2 1 222 | Široki izkop vezljive zemljine - 3. kategorije - strojno z odrivom do 50 m | m3 | 860 |  | 0
2 | S 2 2 112 | Ureditev planuma temeljnih tal vezljive zemljine - 3. kategorije | m2 | 1206 |  | 0
3 | S 2 4 214 | Zasip z zrnato kamnino - 3. kategorije - strojno | m3 | 305.4 |  | 0
4 | S 2 9 111 | Prevoz materiala na razdaljo od 100 do 200 m | t | 503.91 |  | 0
5 | S 2 9 122 | Prevoz materiala na trajno deponijo | t | 643.005 |  | 0
6 | S 2 5 117 | Humuziranje brežine brez valjanja, v debelini nad 15 cm - strojno | m2 | 351 |  | 0
[5 empty] | ZEMELJSKA DELA SKUPAJ: | 0
4. | ZAŠČITA BREŽIN
1 | N 1 1 105 | Zaščita brežine s kamnito zložbo izvedeno s cementnim betonom, komplet s AB peto po opisu v tehničmem poročilu in detajlu iz načrta | m3 | 236.25 |  | 0
2 | S 2 5 281 | Zaščita brežine s kamnito zložbo, izvedeno s cementnim betonom | m3 | 100.25 |  | 0
3 | S 2 5 274 | Zaščita brežine z lomljencem, vgrajenim na pesek, po načrtu | m2 | 480 |  | 0
[5 empty] | ZAŠČITA BREŽIN SKUPAJ: | 0

## RUŠENJE OBSTOJEČIH OBJEKTOV
XI. | RUŠENJE OBSTOJEČIH OBJEKTOV
Vrednosti so v EUR brez DDV!
REKAPITULACIJA RUŠENJE OBSTOJEČIH OBJEKTOV
1. |  | RUŠITVE OBSTOJEČIH OBJEKTOV |  |  |  | 0
[5 empty] | SKUPAJ RUŠENJE OBSTOJEČIH OBJEKTOV (BREZ DDV): | 0
Nivo | Normativ | Opis dela | Enota | Količina | Cena / enoto | Vrednost
1. | RUŠITVE OBSTOJEČIH OBJEKTOV
1.1. | RUŠITVENA DELA
1 |  | Kompletno rušenje konstrukcije gospodarskega objekta, z vsemi vgrajenimi elementi: strešna konstrukcija, nosilne in predelne stene, temelji; skupne torisne velikosti 128,0 m2, z nakladanjem ruševin in odvozom na trajno deponijo skupaj s plačilom takse. Obračun po kpl. | kpl | 1 |  | 0
2 |  | Kompletno rušenje konstrukcije gospodarskega objekta, z vsemi vgrajenimi elementi: strešna konstrukcija, nosilne in predelne stene, temelji; skupne torisne velikosti 42,0 m2, z nakladanjem ruševin in odvozom na trajno deponijo skupaj s plačilom takse. Obračun po kpl. | kpl | 1 |  | 0
[5 empty] | RUŠITVE OBSTOJEČIH OBJEKTOV SKUPAJ: | 0

## REK ELEKTROINŠTALACIJE
XII. | REKAPITULACIJA: ELEKTROINŠTALACIJE
Vrednosti so v EUR!
XII.1. | CESTNA RAZSVETLJAVA | 0
XII.2. | NN | 0
XII.3. | EE VODI - SN OMREŽJE | 0
XII.4. | EE VODI-TRAN. POSTAJA | 0
XII.5. | EE VODI - VN DALJNOVOD | 0
XII.6. | SEMAFORIZIRANO KRIŽIŠČE K2 | 0
XII.6. | TK VODI | 0
XII.7. | TK VODI KATV TOLMIN | 0
| SKUPAJ EUR | 0

## CESTNA RAZSVETLJAVA
XII.1. | CESTNA RAZSVETLJAVA
Vrednosti so v EUR brez DDV!
REKAPITULACIJA CESTNA RAZSVETLJAVA
1. |  | DEMONTAŽNA DELA |  |  |  | 0
2. |  | PREDDELA |  |  |  | 0
3. |  | ZEMELJSKA DELA |  |  |  | 0
4. |  | GRADBENA DELA |  |  |  | 0
5. |  | ELEKTROMONTAŽNA DELA |  |  |  | 0
6. |  | TUJE STORITVE |  |  |  | 0
[5 empty] | SKUPAJ CESTNA RAZSVETLJAVA (BREZ DDV): | 0
Nivo | Normativ | Opis dela | Enota | Količina | Cena / enoto | Vrednost
1. | DEMONTAŽNA DELA
1 |  | Odklop, odvezovanje in spuščanje obstoječega NN samonosnega kabelskega snopa X00/0- A2x16 mm2 s stebra cestne razsvetljave s pomočjo avtodvigala (hiab s košaro) | kos | 9 |  | 0
2 |  | Rezanje odvečnega obstoječega NN samonosnega kabelskega snopa X00/0-A 2x16 mm2, zvijanje v kolobar in odvoz demontiranega NN kablskega snopa v skladišče vzdrževalca javne razsvetljave | m | 335 |  | 0
3 |  | Odklop in demontaža obstoječe svetilke cestne razsvetljave z avtodvigalom (hiab s košaro), odvoz svetilke v skladišče vzdrževalca javne razsvetljave | kos | 9 |  | 0
4 |  | Odstranitev obstoječega stebra CR z izruvanje s pomočjo avtodviga, odvoz stebra CR v skladišče vzdrževalca javnee razsvetljave, strojno in deloma ročno razbijanje in rušenje obstoječega temelja stebra CR, nakladanje in odvoz odvečnega materiala na trajno deponijo, vključno s stroški deponiranja, zasutje luknje z zemljo oziroma s tamponskim gramozem frakcije 0-32 mm nad preostankom temelja, zatravljanje in urejenje okolice | kos | 9 |  | 0
5 |  | Strojno dolbljenje preboja dimenzij fi0,1 m v steno betonskega temelja stebra CR za uvod cevi kabelske kanalizacije in priklop kabla v obstoječ steber JR, obdelava odprtine v steni s finim ometom po izvedbi kabelske kanalizacije | kos | 2 |  | 0
[5 empty] | DEMONTAŽNA DELA SKUPAJ: | 0
2. | PREDDELA
1 |  | Trasiranje nove trase kabelske kanalizacije | m | 2695 |  | 0
2 |  | Stroški zakoličbe vseh obstoječih podzemnih komunalnih vodov - vodovod, elektrika, telekomunikacije, kanalizacija, plinovod …. | kpl | 1 |  | 0
[5 empty] | PREDDELA SKUPAJ: | 0
3. | ZEMELJSKA DELA
1 |  | Izkop kabelskega jarka v terenu III. in IV. ktg. širine 0,3-0,6 m in globine do 1,15 m (glej risbo - Karakteristični prerezi kabelskega rova) - upoštevano 80% celotnega izkopa | m3 | 883.1 |  | 0
2 |  | Izkop kabelskega jarka v terenu V. in VI. ktg. širine 0,3-0,6 m in globine do 1,15 m (glej risbo - Karakteristični prerezi kabelskega rova) - upoštevano 20% celotnega izkopa | m3 | 220.8 |  | 0
3 |  | Fino planiranje dna jarka pred položitvijo peščene oziroma betonske posteljice | m2 | 740.6 |  | 0
4 |  | Izdelava posteljice iz agregatnega materiala frakcije 0-4 mm v debelini plasti d=10 cm in obsip cevi z agregatnim materialom frakcije 0-4 m v debelini plasti d=10 cm nad temenom cevi, polaganje ozemljilnega valjanca | m3 | 178.9 |  | 0
5 |  | Izdelava posteljice iz betona C12/15 v debelini plasti d=10 cm in obbetoniranjem cevi v debelini plasti d=10 cm nad temenom cevi, polaganje ozemljilnega valjanca | m3 | 75.4 |  | 0
6 |  | Zasip jarka z izkopanim materialom z nabijanjem po slojih 15 cm s prebrano zemljo do vrha jarka oziroma do vrha brežine ali zelenice, polaganje PVC opozorilnega traku | m3 | 407 |  | 0
7 |  | Zasip kabelskega jarka s tamponskim gramozem frakcije 0-32 mm s komprimiranjem v slojih po 15 cm do vrha oziroma do asfalta in planiranjem zaključnega sloja s točnostjo ±1 cm, polaganje PVC opozorilnega traku | m3 | 340.2 |  | 0
8 |  | Odvoz odvečnega materiala (merjeno v raščenem stanju) na trajno deponijo | m3 | 697 |  | 0
9 |  | Ureditev zelenice z zatravitvijo na območju brežine in travnika | m2 | 482 |  | 0
[5 empty] | ZEMELJSKA DELA SKUPAJ: | 0
4. | GRADBENA DELA
1 |  | Stigmaflex cev f110 mm (v palicah) skupaj z original čepi, vodotesnimi spoji, distančniki, koleni, …, položena v kabelski rov | m | 312 |  | 0
2 |  | Stigmaflex cev f90 mm (v kolutu) skupaj z original čepi, vodotesnimi spoji, distančniki, koleni, …, položena v kabelski rov | m | 130 |  | 0
3 |  | Stigmaflex cev f75 mm (v kolutu) skupaj z original čepi, vodotesnimi spoji, distančniki, koleni, …, položena v kabelski rov | m | 2170 |  | 0
4 |  | Stigmaflex cev f63 mm (v kolutu) skupaj z original čepi, vodotesnimi spoji, distančniki, koleni, …, položena v kabelski rov | m | 250 |  | 0
5 |  | Stigmaflex cev f40 mm (v kolutu) skupaj z original čepi, vodotesnimi spoji, distančniki, koleni, …, položena v kabelski rov | m | 8 |  | 0
6 |  | Pocinkan valjanec FeZn 25x4mm položen v kabelski rov | m | 3050 |  | 0
7 |  | Protikorozijska zaščita valjanca z bitumensko maso pri prehodu iz kabelskega rova na plano | kpl | 87 |  | 0
8 |  | Križna sponka iz nerjavečega materiala za povezavo med ploščatimi vodniki | kos | 245 |  | 0
9 |  | Rdeč PVC opozorilni trak z napisom "POZOR ELEKTRIKA" položen v kabelski rov | m | 2450 |  | 0
10 |  | Izdelava kabelskega jaška notranjih dimenzij 50x50x65 cm v pločniku (količine za izdelavo enega jaška) | kpl | 80 |  | 0
| opis postavke: | - strojni in deloma ročni izkop jame dimenzij (axbxg): 0,8 x 0,8 x 0,85 m v terenu III. do VI. ktg. (80% v terenu III. in IV. ter 20% v terenu V. in VI. ktg.) | m3 | 0.66
|  | - planiranje dna gradbene jame | m2 | 0.64
|  | - polaganje filca | m2 | 0.64
|  | - izdelava podlage s podložnim betonom C12/15, prereza 0,1m3/m2, v debelini 10cm | m3 | 0.05
|  | - vgradnja prefabriciranega betonskega kabelskega jaška kot npr. tip Jadranka notranjih dimenzij 50x50x45 cm | kos | 1
|  | - vgradnja prefabriciranega podaljška betonskega kabelskega jaška kot npr. tip Jadranka notranjih dimenzij 50x50x20 cm, pritrditev na osnovni jašek | kos | 1
|  | - izdelava odprtine v steni jaška za uvod cevi kabelske kanalizacije v jašek, obdelava odprtine v steni s finim ometom po izvedbi kabelske kanalizacije | m2 | 0.1
|  | - vgradnja enojnega LTŽ pokrova z odprtino 500x500 mm z napisom CESTNA RAZSVETLJAVA in nosilnostjo 125 kN skupaj z okvirjem | kos | 1
|  | - zasipnje sten okoli jaška s tamponskim gramozom in delno z izkopanim materialom, utrjevanje po slojih 20 cm, finalno planiranje | m3 | 0.16
|  | - nakladanje in odvoz odvečnega materiala (merjeno v raščenem stanju) na trajno deponijo | m3 | 0.5
11 |  | Izdelava kabelskega jaška notranjih dimenzij 60x60x88 cm v pločniku (količine za izdelavo enega jaška) | kpl | 5 |  | 0
| opis postavke: | - strojni in deloma ročni izkop jame dimenzij (axbxg): 1,1 x 1,1 x 1,15 m v terenu III. do VI. ktg. (80% v terenu III. in IV. ter 20% v terenu V. in VI. ktg.) | m3 | 1.68
|  | - planiranje dna gradbene jame | m2 | 1.2
|  | - polaganje filca | m2 | 1.2
|  | - izdelava podlage s podložnim betonom C12/15, prereza 0,1m3/m2, v debelini 10cm | m3 | 0.12
|  | - vgradnja prefabriciranega betonskega kabelskega jaška kot npr. tip Jadranka notranjih dimenzij 60x60x88 cm | kos | 1
|  | - izdelava odprtine v steni jaška za uvod cevi kabelske kanalizacije v jašek, obdelava odprtine v steni s finim ometom po izvedbi kabelske kanalizacije | m2 | 0.1
|  | - vgradnja enojnega LTŽ pokrova z odprtino 600x600 mm z napisom CESTNA RAZSVETLJAVA in nosilnostjo 125 kN skupaj z okvirjem | kos | 1
|  | - zasipnje sten okoli jaška s tamponskim gramozom in delno z izkopanim materialom, utrjevanje po slojih 20 cm, finalno planiranje | m3 | 0.74
|  | - nakladanje in odvoz odvečnega materiala (merjeno v raščenem stanju) na trajno deponijo | m3 | 0.94
12 |  | Izdelava temelja stebra cestne razsvetljave višine 5 m (6 m) – sidrna plošča (količine za izdelavo enega temelja) | kpl | 21 |  | 0
| opis postavke: | - strojni in deloma ročni izkop jame dimenzij (axbxg): 0,9 x 0,9 x 1,0 m v terenu III. do VI. ktg. (80% v terenu III. in IV. ter 20% v terenu V. in VI. ktg.) | m3 | 0.99
|  | - planiranje dna gradbene jame | m2 | 0.81
|  | - polaganje filca | m2 | 0.81
|  | - izdelava podlage s podložnim betonom C12/15, prereza 0,1m3/m2, v debelini 10cm | m3 | 0.08
|  | - izdelava opaža sten in demontaža opaža po betoniranju | m2 | 2.7
|  | - vgradnja aramturnega železa (mreže in palice ustreznih profilov) | kg | 41.6
|  | - vgradnja sidrnega vijaka za pritrditev stebra CR na temelj, dimenzij M16 x 500 x 170 mm | kos | 4
|  | - vgradnja betona C25/30, prereza 0,2 m3/m2, v temelj dimenzij (axbxh): 0,7 x 0,7 x 0,9 m | m3 | 0.44
|  | - vgradnja stigmaflex cevi f90 mm za uvod kablov v kandelaber | m | 1.5
|  | - zasipnje sten okoli jaška s tamponskim gramozom in delno z izkopanim materialom, utrjevanje po slojih 20 cm, finalno planiranje | m3 | 0.47
|  | - zaključno dobetoniranje temelja in vrh, ki gleda iz zemlje, zalikamo v blagem nagibu | m3 | 0.025
|  | - nakladanje in odvoz odvečnega materiala (merjeno v raščenem stanju) na trajno deponijo | m3 | 0.52
13 |  | Izdelava temelja stebra cestne razsvetljave višine 10 m – sidrna plošča (količine za izdelavo enega temelja) | kpl | 60 |  | 0
| opis postavke: | - strojni in deloma ročni izkop jame dimenzij (axbxg): 1,4 x 1,4 x 1,1 m v terenu III. do VI. ktg. (80% v terenu III. do IV. in 20% v terenu V. do VI. ktg.) | m3 | 2.49
|  | - planiranje dna gradbene jame | m2 | 1.96
|  | - polaganje filca | m2 | 1.96
|  | - izdelava podlage s podložnim betonom C12/15, prereza 0,1m3/m2, v debelini 10cm | m3 | 0.2
|  | - izdelava opaža sten in demontaža opaža po betoniranju | m2 | 3.8
|  | - vgradnja aramturnega železa (mreže in palice ustreznih profilov) | kg | 54.9
|  | - vgradnja sidrnega vijaka za pritrditev stebra CR na temelj, dimenzij M20 x 600 x 270 mm | kos | 4
|  | - vgradnja betona C25/30, prereza 0,2 m3/m2, v temelj dimenzij (axbxg): 1,2x1,2x0,4 m + 0,6x0,6x0,6 m | m3 | 0.79
|  | - vgradnja stigmaflex cevi f90 mm za uvod kablov v kandelaber | m | 1.5
|  | - zasipnje sten okoli jaška s tamponskim gramozom in delno z izkopanim materialom, utrjevanje po slojih 20 cm, finalno planiranje | m3 | 1.5
|  | - zaključno dobetoniranje temelja in vrh, ki gleda iz zemlje, zalikamo v blagem nagibu | m3 | 0.03
|  | - nakladanje in odvoz odvečnega materiala (merjeno v raščenem stanju) na trajno deponijo | m3 | 0.99
14 |  | Doplnitev popisa temelja stebra cestne razsvetljave višine 10 m – sidrna plošča v mostni konstrukciji (količine za izdelavo enega temelja) | kpl | 6 |  | 0
| opis postavke: | - opažanje, armiranje in betoniranje temelja so zajeti v popisu "Načrt gradbenih konstrukcij in drugi gradbeni načrti "
|  | - vgradnja sidrnega vijaka za pritrditev stebra CR na temelj, dimenzij M20 x 600 x 270 mm | kos | 4
|  | - vgradnja stigmaflex cevi f63 mm za uvod kablov v kandelaber | m | 2
|  | - zaključno dobetoniranje temelja in vrh, ki gleda iz zemlje, zalikamo v blagem nagibu | m3 | 0.03
15 |  | Izdelava temelja za omari P.M.O. CR-_ in P CR-_ (količine za izdelavo enega temelja) | kpl | 2 |  | 0
| opis postavke: | - strojni in deloma ročni izkop jame dimenzij (axbxg): 1,2 x 0,5 x 1,0 m v terenu III. do VI. ktg. (80% v terenu III. in IV. ter 20% v terenu V. in VI. ktg.) | m3 | 0.7
|  | - planiranje dna gradbene jame | m2 | 0.6
|  | - polaganje filca | m2 | 0.6
|  | - izdelava podlage s podložnim betonom C12/15, prereza 0,1m3/m2, v debelini 10cm | m3 | 0.06
|  | - izdelava opaža sten in demontaža opaža po betoniranju | m2 | 6.4
|  | - vgradnja aramturnega železa (mreže in palice ustreznih profilov) | kg | 16.2
|  | - vgradnja sidrnega vijaka za pritrditev kandelabra na temelj, dimenzije M12 x 250 x 80 mm | kos | 8
|  | - vgradnja betona C25/30, prereza 0,2 m3/m2, v temelj dimenzij (axbxh): 1,35 x 0,4 x 1,5 m | m3 | 0.45
|  | - vgradnja stigmaflex cevi f110 mm za uvod kablov v omaro | m | 4.5
|  | - vgradnja stigmaflex cevi f63 mm za povezavo s kablom med omarama | m | 1
|  | - zasipnje sten okoli jaška s tamponskim gramozom in delno z izkopanim materialom, utrjevanje po slojih 20 cm, finalno planiranje | m3 | 0.37
|  | - nakladanje in odvoz odvečnega materiala (merjeno v raščenem stanju) na trajno deponijo | m3 | 0.33
16 |  | Uskladitev križanj kabelske kanalizacije z ostalimi podzemnimi komunalnimi instalacijami (skladno s "Smernice in navodila za izbiro, polaganje in prevzem elektroenergetskih kablov nazivne napetosti 1kV do 35kV – Elektro inštitut Milan Vidmar – Študija št. 2090, september 2011") | kos | 78 |  | 0
[5 empty] | GRADBENA DELA SKUPAJ: | 0
5. | ELEKTROMONTAŽNA DELA
1 |  | Kabel NAYY-J 4x70 + 2,5 mm2 uvlečen v kabelsko kanalizacijo | m | 98 |  | 0
2 |  | Kabelski čevelji za kabel NAYY-J 4x70 + 2,5 mm2 - Al/Cu 70 mm2/f10 mm, štiri žilni kabelski končnik, toploskrčne cevi z lepilom za zaščito kabelskih čevljev, priklop kabla | kpl | 2 |  | 0
3 |  | Kabel NAYY-J 4x35 + 2,5 mm2 uvlečen v kabelsko kanalizacijo | m | 42 |  | 0
4 |  | Kabelski čevelji za kabel NAYY-J 4x35 + 2,5 mm2 - Al/Cu 35 mm2/f8 mm, štiri žilni kabelski končnik, toploskrčne cevi z lepilom za zaščito kabelskih čevljev, priklop kabla | kpl | 2 |  | 0
5 |  | Napisna ploščica z oznako in opisom kabla, pritrjena na kabel v kabelskem jašku | kos | 5 |  | 0
6 |  | Priključno merilna omarica P.M.O. CR-1 - tipska prostostoječa kabelska omarica iz nerjaveče pločevine, dimenzij (šxvxg): 450 x 900 x 200 mm (stopnja IP zaščite na prah in vodo naj bo IP54, stopnja odpornosti na udarce pa IK08), s podstavkom dimenzij (šxvxg): 450 x 100 x 200 mm, montirana na betonski temelj, razdeljena na priključni in merilni del, merilni del je opremljen z okencem s pogledom na števec, števčno ploščo, vrata opremljena s ključavnico elektro distribucije, vanjo se vgradi sledeča oprema: | kpl | 1 |  | 0
| opis postavke: | priključni del
|  | - prenapetostni zaščitni odvodnik 1. stopnje - varistor, Iimp (10/350)= 12,5 kA, In (8/20)= 25 kA, Imax (8/20)= 60 kA, Uc= 320V, Up= 1,5 kV, s prikazom stanja kot npr. PROTEC B2SR (Iskra zaščite) | kos | 3
|  | - horizontalni varovalčni ločilnik za sistem BUS 60 (glavne varovalke in varovalke za varovanje odvodnikov prenapetosti), tripolni, kot npr. HVL00 (160A) z NV varovalkami 20 A gG | kos | 1
|  | - termoplastični lahko snemljiv pokrov zbiralčnega sistema - zaščita pred neposrednim dotikom, skupaj z nosilcem | kos | 1
|  | - 60 mm zbiralčni sistem (Cu 30x5 mm) - L1, L2, L3, skupaj z nosilci za pritrditev zbiralk - za direkten priklop dovodnega in odvodnega kabla ter varovalčnega ločilnika | kos | 1
|  | - PEN zbiralka (Cu 30x5 mm) z izolatorji | kos | 1
merilni del
|  | - trifazni direktni dvosmerni elektronski števec delovne in jalove energije z notranjo uro (razreda točnosti A za delovno energijo in 2 za jalovo energijo), 400/230V, 5-100A, z vgrajenim LCD prikazovalnikom, G3-PLC komunikacijskim vmesnikom in stikalno napravo – odklopnikom, kot npr. ZMXi320CQU1L1D3 (Landis@Gyr) | kos | 1
|  | - tipka za ponovni vklop tarifnega odklopnika, zaščite IP67 | kos | 1
skupno
|  | -ožičenje omare, s kanali za ožičenje, prekrivnimi ploščami, montažnimi letvami, vrstnimi sponkami, napisnimi ploščicami opreme omarice in kablov, uvodnicami, pritrdilnim in ostalim drobnim materialom, izdelava troplne sheme, predajo dokumentacije, meritev in certifikatov za omarico | kpl | 1
7 |  | Priključno merilna omarica P.M.O. CR-2 - tipska prostostoječa kabelska omarica iz nerjaveče pločevine, dimenzij (šxvxg): 450 x 900 x 200 mm (stopnja IP zaščite na prah in vodo naj bo IP54, stopnja odpornosti na udarce pa IK08), s podstavkom dimenzij (šxvxg): 450 x 100 x 200 mm, montirana na betonski temelj, razdeljena na priključni in merilni del, merilni del je opremljen z okencem s pogledom na števec, števčno ploščo, vrata opremljena s ključavnico elektro distribucije, vanjo se vgradi sledeča oprema: | kpl | 1 |  | 0
| opis postavke: | priključni del
|  | - prenapetostni zaščitni odvodnik 1. stopnje - varistor, Iimp (10/350)= 12,5 kA, In (8/20)= 25 kA, Imax (8/20)= 60 kA, Uc= 320V, Up= 1,5 kV, s prikazom stanja kot npr. PROTEC B2SR (Iskra zaščite) | kos | 3
|  | - horizontalni varovalčni ločilnik (glavne varovalke in varovalke za varovanje odvodnikov prenapetosti), tripolni, kot npr. HVL00 (160A) z NV varovalkami 20 A gG | kos | 1
|  | - PEN zbiralka (Cu 30x5 mm) z izolatorji | kos | 1
merilni del
|  | - trifazni direktni dvosmerni elektronski števec delovne in jalove energije z notranjo uro (razreda točnosti A za delovno energijo in 2 za jalovo energijo), 400/230V, 5-100A, z vgrajenim LCD prikazovalnikom, G3-PLC komunikacijskim vmesnikom in stikalno napravo – odklopnikom, kot npr. ZMXi320CQU1L1D3 (Landis@Gyr) | kos | 1
|  | - tipka za ponovni vklop tarifnega odklopnika, zaščite IP67 | kos | 1
skupno
|  | -ožičenje omare, s kanali za ožičenje, prekrivnimi ploščami, montažnimi letvami, vrstnimi sponkami, napisnimi ploščicami opreme omarice in kablov, uvodnicami, pritrdilnim in ostalim drobnim materialom, izdelava troplne sheme, predajo dokumentacije, meritev in certifikatov za omarico | kpl | 1
8 |  | Kabel NAYY-J 4x16 + 2,5 mm2 uvlečen v kabelsko kanalizacijo | m | 3350 |  | 0
9 |  | Kabelski tulci za zaključek kabla NAYY-J 4x16 + 2,5 mm2, toploskrčne cevi z lepilom za zaščito kabelskih tulcev, priklop kabla na priključno ploščo v stebru CR, toplokrčni zakljućni čep za neizkoriščeno žilo | kpl | 178 |  | 0
10 |  | Napisna ploščica z oznako in opisom kabla, pritrjena na kabel v kabelskem jašku | kos | 181 |  | 0
11 |  | Finožilni kabel FG16OR16 3x2,5 mm2 uvlečen v kabelsko kanalizacijo | m | 30 |  | 0
12 |  | Ravna plastična instalacijska cev 25/22,1 mm, položena nadometno, s pritrdilnim materialom | m | 8 |  | 0
13 |  | Raven dvosegmenti, okrogli steber zunanje razsvetljave, višine 5 m, prilagojen za montažo na sidrne vijake, vročecinkane izvedbe (nanos cinka mora biti v skladu s standardom EN ISO 1461 minimalno 86 mm) - debelina stene posameznega segmenta je 3 mm, privarjena sidrna plošča dimenzij: 250x250x12 mm, vrh kandelabra prilagojen za direktni natik svetilke (f=60mm), s priključno ploščo (MVL 435/2), s cevno varovalko 6A in ožičenjem FG16OR16 3x2,5 mm2 od priključne plošče do svetilke, kot npr. RPS5-60 (NCM), postavljen na temelj z avtodvigalom, priklop ozemljitvenega valjanca na steber | kos | 9 |  | 0
14 |  | Raven dvosegmenti, okrogli steber zunanje razsvetljave, višine 6 m, prilagojen za montažo na sidrne vijake, vročecinkane izvedbe (nanos cinka mora biti v skladu s standardom EN ISO 1461 minimalno 86 mm) - debelina stene posameznega segmenta je 3 mm, privarjena sidrna plošča dimenzij: 250x250x12 mm, vrh kandelabra prilagojen za direktni natik svetilke (f=60mm), s priključno ploščo (MVL 435/2), s cevno varovalko 6A in ožičenjem FG16OR16 3x2,5 mm2 od priključne plošče do svetilke, kot npr. RPS6-60 (NCM), postavljen na temelj z avtodvigalom, priklop ozemljitvenega valjanca na steber | kos | 12 |  | 0
15 |  | Raven petsegmenti, okrogli steber zunanje razsvetljave, višine 10 m, prilagojen za montažo na sidrne vijake, vročecinkane izvedbe (nanos cinka mora biti v skladu s standardom EN ISO 1461 minimalno 86 mm) - debelina stene prevega segmenta je 4 mm, ostalih segmentov pa je 3 mm, privarjena sidrna plošča dimenzij: 400x400x15 mm, vrh kandelabra prilagojen za direktni natik svetilke (f=60mm), s priključno ploščo (MVL 435/2), s cevno varovalko 6A in ožičenjem FG16OR16 3x2,5 mm2 od priključne plošče do svetilk, kot npr. RPS10L-60 (NCM), postavljen na temelj z avtodvigalom, priklop ozemljitvenega valjanca na steber | kos | 66 |  | 0
16 |  | LED svetilka cestne razsvetljave tip 1, dimenzije (dxšxv): 603x300x180 mm, kot npr. 3290 Sella 1 - ST 16LED 63W 530mA 7528lm (Disano) Ohišje svetilke je izdelana iz tlačno litega aluminija, prašno obarvana v srebrno sivo barvo. Na zgornjem delu ohišja svetilke so naameščena hladilna rebra s površinami, ki zagotavljajo zelo dobro hlajenje samega ohišje in posredno LED svetlobnih virov | kos | 63 |  | 0
Optika: cestna
Zaščitno steklo je kaljeno, debeline 4 mm, izdelano iz visoko prosojnega naterijala rez odporno na toplotne udare in mehanske obremenitve skladno z UNI EN 12150-1:2001
Oprema: - ločilnik napajanja v razredu II omogoča varnostni izklop svetilke ob odprtju pokrova - prenapetostna zaščita po standardu EN 5147 razred 2 omogoča zaščito LED modula in napajalnika (dodatna zaščita do 10 kV na zahtevo)
Predstikalna naprava: - polprevodniška, avtomatska redukcija svetlobnega toka in moči na podlagi virtualne polnoči - faktor moči ≥ 0,92
LED svetlobni vir: - z življenjsko dobo L80/B10@≥ 100.000 h - McAdam < 3, - efektivni svetlobni tok ≥ 7528 lm ± 10 % - temperatura barve svetlobe 3000 °K - barvni indeks CRI ≥ 70
Ostalo: - Priključna moč ≤ 63,9 W - Stopnja zaščite ≥ IP66 - Mehanska trdnost ≥ IK09 - Razred izolacije: II
17 |  | LED svetilka cestne razsvetljave tip 2, dimenzije (dxšxv): 603x300x180 mm, kot npr. 3290 Sella 1 - ST 8LED 42W 700mA 4888lm (Disano) Ohišje svetilke je izdelana iz tlačno litega aluminija, prašno obarvana v srebrno sivo barvo. Na zgornjem delu ohišja svetilke so naameščena hladilna rebra s površinami, ki zagotavljajo zelo dobro hlajenje samega ohišje in posredno LED svetlobnih virov. | kos | 21 |  | 0
Optika: cestna
Zaščitno steklo je kaljeno, debeline 4 mm, izdelano iz visoko prosojnega naterijala rez odporno na toplotne udare in mehanske obremenitve skladno z UNI EN 12150-1:2001
Oprema: - ločilnik napajanja v razredu II omogoča varnostni izklop svetilke ob odprtju pokrova - prenapetostna zaščita po standardu EN 5147 razred 2 omogoča zaščito LED modula in napajalnika (dodatna zaščita do 10 kV na zahtevo)
Predstikalna naprava: - polprevodniška, avtomatska redukcija svetlobnega toka in moči na podlagi virtualne polnoči - faktor moči ≥ 0,92
LED svetlobni vir: - z življenjsko dobo L80/B10@≥ 100.000 h - McAdam < 3, - efektivni svetlobni tok ≥ 7528 lm ± 10 % - temperatura barve svetlobe 3000 °K - barvni indeks CRI ≥ 70
Ostalo: - Priključna moč ≤ 42,8 W - Stopnja zaščite ≥ IP66 - Mehanska trdnost ≥ IK09 - Razred izolacije: II
18 |  | LED svetilka cestne razsvetljave tip 1, dimenzije (dxšxv): 603x300x180 mm, kot npr. 3293 Sella 1-Asimmetrico 60° LED 68W 530mA 4707lm (Disano) Ohišje svetilke je izdelana iz tlačno litega aluminija, prašno obarvana v srebrno sivo barvo. Na zgornjem delu ohišja svetilke so naameščena hladilna rebra s površinami, ki zagotavljajo zelo dobro hlajenje samega ohišje in posredno LED svetlobnih virov | kos | 3 |  | 0
Optika: široka asimetrična 60°
Zaščitno steklo je kaljeno, debeline 4 mm, izdelano iz visoko prosojnega naterijala rez odporno na toplotne udare in mehanske obremenitve skladno z UNI EN 12150-1:2001
Oprema: - ločilnik napajanja v razredu II omogoča varnostni izklop svetilke ob odprtju pokrova - prenapetostna zaščita po standardu EN 5147 razred 2 omogoča zaščito LED modula in napajalnika (dodatna zaščita do 10 kV na zahtevo)
Predstikalna naprava: - polprevodniška, konstantni svetlobni tok - faktor moči ≥ 0,92
LED svetlobni vir: - z življenjsko dobo L80/B10@≥ 100.000 h - McAdam < 3, - efektivni svetlobni tok ≥ 7528 lm ± 10 % - temperatura barve svetlobe 3000 °K - barvni indeks CRI ≥ 70
Ostalo: - Priključna moč ≤ 68 W - Stopnja zaščite ≥ IP66 - Mehanska trdnost ≥ IK09 - Razred izolacije: II
19 |  | Nadgradna vodotesna svetilka, dimenzij: 102x120x1260 mm, ohišje iz brizganega, nelomljivega, samogasnega polikabonata V2, odpornega na vplive UV žarkov s tretmajem, ki preprečuje degradacijo materiala, optika iz samogasnega polikarbonata V2, znotraj narebričenega za boljšo distribucijo svetlobnega toka, odsevnik iz jeklene cinkane pločevine, prašno obarvane v belo barvo na osnovi poliesterskih smol, proizvod je skladen s standardom EN 60589-1 in EN 60598-2-1, stopnja zaščite skladna s standardom EN 60529 je IP66 in IK08, razred izolacije I, ENEC certifikat, ožičenje je skladno s standardom 50525-2-31, polprevodniška predstilakna naprava, svetlobni LED vir: 4.000 K, CRI ≥ 80, življenska doba pri 70% 50.000 h (L70/B20), efektivni svelobni tok ≥ 6.786 lm +/- 10%, priključna moč ≤ 54 W, klasifikacija fotobiotične ogroženosti: ni potrebna, napajanje 230V AC, 50Hz, ustreza kot npr. 960 Hydro LED 54W CLD CELL (Disano) | kos | 2 |  | 0
20 |  | Prižigališče cestne razsvetljave P CR-_ - tipska prostostoječa kabelska omara iz nerjaveče pločevine, dimenzij (šxvxg): 450 x 900 x 200 mm (stopnja IP zaščite na prah in vodo naj bo IP54, stopnja odpornosti na udarce pa IK08), s podstavkom dimenzij (šxvxg): 450 x 100 x 200 mm, montirana na betonski temelj, vrata opremljena s ključavnico vzdrževalca razsvetljave, omarica se opremi z DIN letvami in perforirano montažno ploščo za vgradnjo opreme, žepki za načrte, ožičena in preiskušana, vanjo se vgradi sledeča oprema: | kpl | 2 |  | 0
| opis postavke: | - glavno bremensko ločilno stikalo za vgradnjo na DIN letev, In=25A, kontaktni sklop 3x (0-1), z indikacijo položaja kontakta, kot npr. CLBS 25 3P (Eti) | kos | 1
|  | - premostitvena tuljava kot npr. PZH L 32/15 (Hermi) | kos | 3
|  | prenapetostni zaščitni odvodnik II. stopnje, In (8/20)= 20 kA, s prikazom stanja kot npr. PZH II V3/320/50 (Hermi), komplet z ozemljitveno šino | kos | 3
|  | - cilindrični varovalčni ločilnik, 690V, tripolni kot npr. EFD 10 - 32A (Eti ), s cilindričnimi talilnimi vložki CH10 - 10A gG | kos | 4
|  | -cilindrični varovalčni ločilnik, 690V, enopolni kot npr. EFD 10 - 32A (Eti ), s cilindričnim talilnim vložkom CH10 - 10A gG | kos | 1
|  | - krmilno stikalo za vgradnjo na DIN letev, 20A, kontaktni sklop 2x (1-0-2) kot npr. Z-DSU2-102 (Eaton) | kos | 1
|  | - nočna krmilna naprava (forel) z zunanjim senzorjem, kot npr. SOU-1 (Eti) | kos | 1
|  | - kontaktor 32A /400V/7,5 kW, krmilna napetost 230V AC, kot npr. CEM18.10 (Eti), kontakti 4xNO | kos | 1
|  | - sistem viličastih zbiralk L1, L2, L3 | kos | 1
|  | - energetska vrstna sponka 25 mm2, montaža na DIN šino | kos | 16
|  | - energetska vrstna sponka 10 mm2, montaža na DIN šino | kos | 4
|  | -krmilna vrstna sponka 4 mm2, montaža na DIN šino | kos | 4
|  | - sistem vrstnih sponk PEN | kpl | 1
|  | -ožičenje omare, s kanali za ožičenje, prekrivnimi ploščami, napisnimi ploščicami opreme omare in kablov, uvodnicami, pritrdilnim in ostalim drobnim materialom, izdelava troplne sheme, predajo dokumentacije, meritev in certifikatov za omarico | kpl | 1
21 |  | Električne meritve zaščite proti električnemu udaru in ozemljitev z izdelavo merilnega poročila, merilec mora imeti opralvljen izpit Preglednik manj zahtevnih (zahtevnih) električnih inštalacij in inštalacij zaščite pred delovanjem strele, meritve morajo biti narejene v prisotnosti odgovornega nadzornika električnih instalacij in opreme - merilec mora biti prisoten pri gradnji v vseh gradbenih fazah! | kos | 1 |  | 0
[5 empty] | ELEKTROMONTAŽNA DELA SKUPAJ: | 0
6. | TUJE STORITVE
1 |  | Preizkus delovanja cestne razsvetljave, svetlobno tehnične meritve | kos | 1 |  | 0
2 |  | Nadzor Elektro Primorska. Obračun nadzora se bo izvedel po dokazljivih dejanskih stroških na podlagi računa izvajalca nadzora. | ura | 12 |  | 0
3 |  | Ureditev priklopa na NN distrbucijsko omrežje - pridobitev vse potrebne dokumentacije (soglasje za priključitev, pogodba o priključitvi, pogodba o dostopu), plačilo elektroenergetskega prispevka ostali odjem - omejevalec toka 3x16 A, nadzor nad izgradnjo NN priključka, pregled NN priključka in merilnega mesta s strani elektro distribucijskega podjetja, priključitev merilnega mesta na NN omrežje | kpl | 2 |  | 0
[5 empty] | TUJE STORITVE SKUPAJ: | 0

## NN
XII.2. | NN
Vrednosti so v EUR brez DDV!
REKAPITULACIJA NN
1. |  | PREDDELA |  |  |  | 0
2. |  | ZEMELJSKA DELA |  |  |  | 0
3. |  | GRADBENA DELA |  |  |  | 0
4. |  | ELEKTROMONTAŽNA DELA |  |  |  | 0
5. |  | TUJE STORITVE |  |  |  | 0
[5 empty] | SKUPAJ NN (BREZ DDV): | 0
Nivo | Normativ | Opis dela | Enota | Količina | Cena / enoto | Vrednost
1. | PREDDELA
1 |  | Zakoličba obstoječe trase kabelske kanalizacije oziroma NN voda | m | 350 |  | 0
2 |  | Trasiranje nove trase kabelske kanalizacije | m | 405 |  | 0
3 |  | Stroški zakoličbe vseh obstoječih podzemnih komunalnih vodov - vodovod, elektrika, telekomunikacije, kanalizacija, plinovod …. | kpl | 1 |  | 0
4 |  | Strojno rezanje obstoječega asfalta do debeline 10 cm | m | 40 |  | 0
5 |  | Rušenje asfalta debeline do 10 cm z direktnim nakladanjem na prevozno sredstvo in odvozom odvečnega materiala (merjeno v raščenem stanju) na trajno deponijo | m2 | 14.6 |  | 0
[5 empty] | PREDDELA SKUPAJ: | 0
2. | ZEMELJSKA DELA
2.1. | ZAŠČITA OBSTOJEČEGA NN VODA MED GRADNJO
1 |  | Pazljiv strojni in ročni izkop kabelskega jarka (nad obstoječim kablom zaradi prestavitve oziroma začasne zaščite obstoječega NN voda) v terenu III. in IV. ktg. širine 0,3 m in globine 1,0 m - upoštevano 80% celotnega izkopa | m3 | 26.3 |  | 0
2 |  | Pazljiv strojni in ročni izkop kabelskega jarka (nad obstoječim kablom zaradi prestavitve oziroma začasne zaščite obstoječega NN voda) v terenu V. in VI. ktg. širine 0,3 m in globine 1,0 m - upoštevano 20% celotnega izkopa | m3 | 6.6 |  | 0
3 |  | Izdelava posteljice iz betona C12/15 v debelini plasti d=10 cm in in obbetoniranje cevi z betonom C25/30 in mrežo Q524 v debelini plasti d=10 cm nad temenom cevi | m3 | 9.4 |  | 0
4 |  | Zasip jarka z izkopanim materialom z nabijanjem po slojih 15 cm s prebrano zemljo do vrha jarka oziroma do vrha brežine ali zelenice | m3 | 22.8 |  | 0
5 |  | Rdeč PVC opozorilni trak z napisom "POZOR ELEKTRIKA" položen v kabelski rov | m | 66 |  | 0
6 |  | Odvoz odvečnega materiala (merjeno v raščenem stanju) na trajno deponijo | m3 | 10 |  | 0
2.2. | TRAJNA ZAŠČITA OBSTOJEČEGA NN VODA
7 |  | Pazljiv strojni in ročni izkop kabelskega jarka (nad obstoječim kablom zaradi prestavitve oziroma začasne zaščite obstoječega NN voda) v terenu III. in IV. ktg. širine 0,3 m in globine 1,0 m - upoštevano 80% celotnega izkopa | m3 | 43.8 |  | 0
8 |  | Pazljiv strojni in ročni izkop kabelskega jarka (nad obstoječim kablom zaradi prestavitve oziroma začasne zaščite obstoječega NN voda) v terenu V. in VI. ktg. širine 0,3 m in globine 1,0 m - upoštevano 20% celotnega izkopa | m3 | 10.95 |  | 0
9 |  | Izdelava posteljice iz betona C12/15 v debelini plasti d=10 cm in in obbetoniranje cevi z betonom C25/30 in mrežo Q524 v debelini plasti d=10 cm nad temenom cevi | m3 | 15.6 |  | 0
10 |  | Zasip jarka z izkopanim materialom z nabijanjem po slojih 15 cm s prebrano zemljo do vrha jarka oziroma do vrha brežine ali zelenice, polaganje PVC opozorilnega traku | m3 | 38 |  | 0
11 |  | Rdeč PVC opozorilni trak z napisom "POZOR ELEKTRIKA" položen v kabelski rov | m | 110 |  | 0
12 |  | Odvoz odvečnega materiala (merjeno v raščenem stanju) na trajno deponijo | m3 | 16.7 |  | 0
2.3. | NOVOGRADNJA
13 |  | Pazljiv strojni in ročni izkop kabelskega jarka (nad obstoječim kablom zaradi prestavitve obstoječega NN voda) v terenu III. in IV. ktg. širine 0,3 m in globine do 1,0 m - upoštevano 80% celotnega izkopa | m3 | 6.1 |  | 0
14 |  | Pazljiv strojni in ročni izkop kabelskega jarka (nad obstoječim kablom zaradi prestavitve obstoječega NN voda) v terenu V. in VI. ktg. širine 0,3 m in globine do 1,0 m - upoštevano 20% celotnega izkopa | m3 | 1.5 |  | 0
15 |  | Izkop kabelskega jarka v terenu III. in IV. ktg. širine 0,3-0,8 m in globine 0,9-1,2 m (glej risbo - Karakteristični prerezi kabelskega rova) - upoštevano 80% celotnega izkopa | m3 | 176.6 |  | 0
16 |  | Izkop kabelskega jarka v terenu V. in VI. ktg. širine 0,3-0,8 m in globine 0,9-1,2 m (glej risbo - Karakteristični prerezi kabelskega rova) - upoštevano 20% celotnega izkopa | m3 | 44.8 |  | 0
17 |  | Fino planiranje dna jarka pred položitvijo peščene oziroma betonske posteljice | m2 | 155.2 |  | 0
18 |  | Izdelava posteljice iz agregatnega materiala frakcije 0-4 mm v debelini plasti d=10 cm in obsip cevi z agregatnim materialom frakcije 0-4 m v debelini plasti d=10 cm nad temenom cevi, polaganje ozemljilnega valjanca | m3 | 44.2 |  | 0
19 |  | Izdelava posteljice iz betona C12/15 v debelini plasti d=10 cm in obbetoniranjem cevi v debelini plasti d=10 cm nad temenom cevi, polaganje ozemljilnega valjanca | m3 | 15 |  | 0
20 |  | Zasip jarka z izkopanim materialom z nabijanjem po slojih 15 cm s prebrano zemljo do vrha jarka oziroma do vrha brežine ali zelenice, polaganje PVC opozorilnega traku | m3 | 103.1 |  | 0
21 |  | Zasip kabelskega jarka s tamponskim gramozem frakcije 0-32 mm s komprimiranjem v slojih po 15 cm do vrha oziroma do asfalta in planiranjem zaključnega sloja s točnostjo ±1 cm, polaganje PVC opozorilnega traku | m3 | 47.1 |  | 0
22 |  | Dobava in vgradnja asfalta na pločniku in lokalni cesti (ročno vgrajevanje): obrabno-zaporni sloj (AC 11 surf B 50/70 A3) debeline 6 cm, vključno z obrizgom starega asfalta z bitumensko emulzijo in zalitjem stikov med starim in novim asfaltom z bitumnom | m2 | 14.6 |  | 0
23 |  | Odvoz odvečnega materiala (merjeno v raščenem stanju) na trajno deponijo | m3 | 143.1 |  | 0
24 |  | Ureditev zelenice z zatravitvijo na območju brežine in travnika | m2 | 158.3 |  | 0
[5 empty] | ZEMELJSKA DELA SKUPAJ: | 0
3. | GRADBENA DELA
1 |  | Stigmaflex cev f110 mm (v palicah) za zaščito obstoječega NN voda, položena v kabelski rov cev se pred polaganjem v kabelski rov vzdolžno prereže, nato se vanjo prestavi obstoječ NN kabel, cev se utrdi z objemkami in položi na betonsko posteljico | m | 180 |  | 0
2 |  | Stigmaflex cev f160 mm (v palicah) skupaj z original čepi, vodotesnimi spoji, distančniki, koleni, …, položena v kabelski rov | m | 288 |  | 0
3 |  | Stigmaflex cev f110 mm (v palicah) skupaj z original čepi, vodotesnimi spoji, distančniki, koleni, …, položena v kabelski rov | m | 816 |  | 0
4 |  | Stigmaflex cev f90 mm (v kolutu) skupaj z original čepi, vodotesnimi spoji, distančniki, koleni, …, položena v kabelski rov | m | 6 |  | 0
5 |  | Pocinkan valjanec FeZn 25x4mm položen v kabelski rov | m | 405 |  | 0
6 |  | Protikorozijska zaščita valjanca z bitumensko maso pri prehodu iz kabelskega rova na plano | kpl | 2 |  | 0
7 |  | Križna sponka iz nerjavečega materiala za povezavo med ploščatimi vodniki | kos | 8 |  | 0
8 |  | Rdeč PVC opozorilni trak z napisom "POZOR ELEKTRIKA" položen v kabelski rov | m | 405 |  | 0
9 |  | Strojno dolbljenje preboja dimenzij fi12,5 cm v betonsko steno obstoječega kabelskega jaška za uvod cevi kabelske kanalizacije, obdelava odprtine v steni s finim ometom po izvedbi kabelske kanalizacije | kpl | 1 |  | 0
10 |  | Strojno dolbljenje preboja dimenzij (šxv): 0,4x0,4m betonsko steno obstoječega kabelskega jaška za uvod cevi kabelske kanalizacije, obdelava odprtine v steni s finim ometom po izvedbi kabelske kanalizacije | kpl | 1 |  | 0
11 |  | Izdelava kabelskega jaška notranjih dimenzij 120x120x88 cm v pločniku oziroma zelenici (količine za izdelavo enega jaška) | kpl | 5 |  | 0
| opis postavke: | - strojni in deloma ročni izkop jame dimenzij (axbxg): 1,65x1,65x1,55 m v terenu III. do VI. ktg. (80% v terenu III. in IV. ter 20% v terenu V. in VI. ktg.) | m3 | 5
|  | - planiranje dna gradbene jame | m2 | 2.72
|  | - polaganje filca | m2 | 2.72
|  | - izdelava podlage s podložnim betonom C12/15, prereza 0,1m3/m2, v debelini 10cm | m3 | 0.12
|  | - vgradnja prefabriciranega betonskega kabelskega jaška kot npr. tip Jadranka notranjih dimenzij 120x120x109 cm | kos | 1
|  | - vgradnja prefabriciranega AB pokrova kabelskega jaška kot npr. tip Jadranka zunanjih dimenzij 140x140x20 cm in odprtino 60x60 cm, nosilnosti 400 kN | kos | 1
|  | - izdelava odprtine v steni jaška za uvod cevi kabelske kanalizacije v jašek, obdelava odprtine v steni s finim ometom po izvedbi kabelske kanalizacije | m2 | 0.2
|  | - vgradnja enojnega LTŽ pokrova z odprtino 600x600 mm z napisom ELEKTRIKA in nosilnostjo 125 kN skupaj z okvirjem | kos | 1
|  | - zasipnje sten okoli jaška s tamponskim gramozom in delno z izkopanim materialom, utrjevanje po slojih 20 cm, finalno planiranje | m3 | 1.87
|  | nakladanje in odvoz odvečnega materiala (merjeno v raščenem stanju) na trajno deponijo | m3 | 3.13
12 |  | Strojno dolbljenje utora v obstoječi fasadni steni iz opeke za stigmaflex cev, dimenzij 60x80 mm, krpanje preostale odprtine po vgradnji cevi z grobim ometom v p.c.m. 1:2:6 s predhodnim čiščenjem utora, krpanje preostale odprtine po vgradnji cevi z grobim in finim ometom v p.c.m. 1:2:6 s predhodnim čiščenjem utora, dvakratno pleskanje ometane površine s fasadno barvo v tonu obstoječe površine, odvoz odvečnega materiala na trajno deponijo | m | 1 |  | 0
13 |  | Strojno dolbljenje odprtine v obstoječi fasadni steni iz opeke za P.M.O. omaro, dimenzij 610x1100x250 mm), krpanje preostale odprtine po vgradnji omarice z grobim in finim ometom v p.c.m. 1:2:6 s predhodnim čiščenjem, dvakratno pleskanje ometane površine s fasadno barvo v tonu obstoječe površine, odvoz odvečnega materiala na trajno deponijo | kos | 1 |  | 0
14 |  | Uskladitev križanj kabelske kanalizacije z ostalimi podzemnimi komunalnimi instalacijami (skladno s "Smernice in navodila za izbiro, polaganje in prevzem elektroenergetskih kablov nazivne napetosti 1kV do 35kV – Elektro inštitut Milan Vidmar – Študija št. 2090, september 2011") | kos | 16 |  | 0
[5 empty] | GRADBENA DELA SKUPAJ: | 0
4. | ELEKTROMONTAŽNA DELA
1 |  | Kabel NAYY-J 4x150 + 2,5 mm2 uvlečen v kabelsko kanalizacijo | m | 310 |  | 0
2 |  | Kabelski čevelji za kabel NAYY-J 4x150 + 2,5 mm2 - Al/Cu 150 mm2/f12 mm, štiri žilni kabelski končnik, toploskrčne cevi z lepilom za zaščito kabelskih čevljev, priklop kabla | kpl | 3 |  | 0
3 |  | NN kabelska spojka z mehanskimi konektorji, toploskrčna za 1kV kable kot npr. 91 AH25S (3M), za spoj kablov tip NAYY-J 4x150 + 2,5 mm2, komplet priključni, spojni, izolirni material ter izdelava | kpl | 1 |  | 0
4 |  | Kabel NAYY-J 4x70 + 2,5 mm2 uvlečen v kabelsko kanalizacijo | m | 120 |  | 0
5 |  | Kabelski čevelji za kabel NAYY-J 4x70 + 2,5 mm2 - Al/Cu 70 mm2/f10 mm, štiri žilni kabelski končnik, toploskrčne cevi z lepilom za zaščito kabelskih čevljev, priklop kabla | kpl | 2 |  | 0
6 |  | NN kabelska spojka z mehanskimi konektorji, samoskrčna za 1kV kable kot npr. 91 AH23S (3M), za spoj kablov tip NAYY-J 4x70 + 2,5 mm2, komplet priključni, spojni, izolirni material ter izdelava | kpl | 2 |  | 0
7 |  | Kabel NAYY-J 4x35 + 2,5 mm2 uvlečen v kabelsko kanalizacijo | m | 42 |  | 0
8 |  | Kabelski čevelji za kabel NAYY-J 4x35 + 2,5 mm2 - Al/Cu 35 mm2/f8 mm, štiri žilni kabelski končnik, toploskrčne cevi z lepilom za zaščito kabelskih čevljev, priklop kabla | kpl | 2 |  | 0
9 |  | Napisna ploščica z oznako in opisom kabla, pritrjena na kabel v kabelskem jašku | kos | 14 |  | 0
10 |  | Priključno merilna omarica P.M.O. ČN - ipska vgradna kabelska omara iz nerjaveče pločevine, kot npr. tip OPM 021 22 (Elba), dimenzij (šxvxg): 600 x 1000 x 200 mm(stopnja IP zaščite na prah in vodo naj bo IP44, stopnja odpornosti na udarce pa IK08), vgrajena v fasadni zid, razdeljena na priključni in merilni del, merilni del je opremljen z okencem s pogledom na števec, števčno ploščo, vrata opremljena s ključavnico elektro distribucije, vanjo se vgradi sledeča oprema: | kpl | 1 |  | 0
priključni del
| opis postavke: | - prenapetostni zaščitni odvodnik 1. stopnje - varistor, Iimp (10/350)= 12,5 kA, In (8/20)= 25 kA, Imax (8/20)= 60 kA, Uc= 320V, Up= 1,5 kV, s prikazom stanja kot npr. PROTEC B2SR (Iskra zaščite) | kos | 3
|  | - horizontalni varovalčni ločilnik (glavne varovalke in varovalke za varovanje odvodnikov prenapetosti), tripolni, kot npr. HVL1 (250A) z NV varovalkami 125 A gG | kos | 1
|  | - PEN zbiralka (Cu 30x5 mm) z izolatorji | kos | 1
merilni del
|  | - tokovnimi transformatorji 150/5A, 7,5 VA , skozni, kot npr. TC 6.2 (Cirkutor) | kos | 3
|  | - trifazni polindirektni dvosmerni elektronski števec delovne in jalove energije z merjeno močjo - 400/230V, 5A , z LCD prikazovalnikom, kot npr. MT880-T1A42R56 (Iskraemeco) ZMXi320CQU1L1D3 (Landis@Gyr) | kos | 1
|  | - instalacijski odklopnik, 400V, Icu = 10 kA, tripolni, kot npr. ETIMAT P10 C6A/3P (Eti) | kos | 1
|  | - merilno spončna garnitura, komplet s priključki | kos | 1
|  | - GSM/GPRS komunikacijski vmesnik za števec električne energije, kot npr. CM-v-3 (Iskraemeco) z anteno | kos | 1
skupno
|  | -ožičenje omare, s kanali za ožičenje, prekrivnimi ploščami, montažnimi letvami, vrstnimi sponkami, napisnimi ploščicami opreme omarice in kablov, uvodnicami, pritrdilnim in ostalim drobnim materialom, izdelava troplne sheme, predajo dokumentacije, meritev in certifikatov za omarico | kpl | 1
11 |  | Električne meritve zaščite proti električnemu udaru in ozemljitev z izdelavo merilnega poročila, merilec mora imeti opralvljen izpit Preglednik manj zahtevnih (zahtevnih) električnih inštalacij in inštalacij zaščite pred delovanjem strele, meritve morajo biti narejene v prisotnosti odgovornega nadzornika električnih instalacij in opreme - merilec mora biti prisoten pri gradnji v vseh gradbenih fazah! | kos | 1 |  | 0
[5 empty] | ELEKTROMONTAŽNA DELA SKUPAJ: | 0
5. | TUJE STORITVE
1 |  | Nadzor Elektro Primorskaja. Obračun nadzora se bo izvedel po dokazljivih dejanskih stroških na podlagi računa izvajalca nadzora. | ura | 18 |  | 0
[5 empty] | TUJE STORITVE SKUPAJ: | 0

## EE VODI - SN OMREŽJE
XII.3. | EE VODI - SN OMREŽJE
Vrednosti so v EUR brez DDV!
REKAPITULACIJA EE VODI - SN OMREŽJE
1. |  | DEMONTAŽNA DELA |  |  |  | 0
2. |  | PREDDELA |  |  |  | 0
3. |  | ZEMELJSKA DELA |  |  |  | 0
4. |  | GRADBENA DELA |  |  |  | 0
5. |  | ELEKTROMONTAŽNA DELA |  |  |  | 0
6. |  | TUJE STORITVE |  |  |  | 0
[5 empty] | SKUPAJ EE VODI - SN OMREŽJE (BREZ DDV): | 0
Nivo | Normativ | Opis dela | Enota | Količina | Cena / enoto | Vrednost
1. | DEMONTAŽNA DELA
1 |  | Odklop, odvezovanje in spuščanje obstoječih SN vodnikov Al/Fe 70/12 mm2 s podpornih izolatorjev na SN betonskem drogu s pomočjo avtodvigala (hiab s košaro) | kos | 6 |  | 0
2 |  | Rezanje odvečnih SN vodnikov Al/Fe 70/12 mm2, navijanje v kolute in odvoz demontiranih SN vodnikov v skladišče vzdrževalca upravljalca SN omrežja | m | 780 |  | 0
3 |  | Odstranitev obstoječega SN betonskega droga z izruvanje s pomočjo avtodviga, odvoz SN droga v skladišče upravljalca SN omrežja, strojno in deloma ročno razbijanje in rušenje obstoječega temelja SN droga, nakladanje in odvoz odvečnega materiala na trajno deponijo, zasutje luknje z zemljo oziroma s tamponskim gramozem frakcije 0-32 mm nad preostankom temelja, zatravljanje in urejanje okolice | kos | 2 |  | 0
[5 empty] | DEMONTAŽNA DELA SKUPAJ: | 0
2. | PREDDELA
1 |  | Zakoličba obstoječe trase kabelske kanalizacije oziroma SN voda | m | 975 |  | 0
2 |  | Trasiranje nove trase kabelske kanalizacije | m | 1180 |  | 0
3 |  | Stroški zakoličbe vseh obstoječih podzemnih komunalnih vodov - vodovod, elektrika, telekomunikacije, kanalizacija, plinovod …. | kpl | 1 |  | 0
4 |  | Pridobitev dovoljenja za poseg v javno dobro (državna cesta) z morebitno izdelavo elaborata, zavarovanje prometa med gradnjo s pridobitvijo dovoljenj, eventuelno izdelavo prometnih načrtov ter dobava in postavitev ustrezne signalizacije za vse dni gradnje (sorazmerni delež) | kpl | 1 |  | 0
[5 empty] | PREDDELA SKUPAJ: | 0
3. | ZEMELJSKA DELA
3.1. | ZAŠČITA OBSTOJEČEGA SN VODA MED GRADNJO
1 |  | Pazljiv strojni in ročni izkop kabelskega jarka (nad obstoječim kablom zaradi prestavitve oziroma začasne zaščite obstoječega SN voda) v terenu III. in IV. ktg. širine 0,3 m in globine 1,0 m - upoštevano 80% celotnega izkopa | m3 | 310.4 |  | 0
2 |  | Pazljiv strojni in ročni izkop kabelskega jarka (nad obstoječim kablom zaradi prestavitve oziroma začasne zaščite obstoječega SN voda) v terenu V. in VI. ktg. širine 0,3 m in globine 1,0 m - upoštevano 20% celotnega izkopa | m3 | 77.6 |  | 0
3 |  | Izdelava posteljice iz betona C12/15 v debelini plasti d=10 cm in in obbetoniranje cevi z betonom C25/30 in mrežo Q524 v debelini plasti d=10 cm nad temenom cevi | m3 | 102.6 |  | 0
4 |  | Zasip jarka z izkopanim materialom z nabijanjem po slojih 15 cm s prebrano zemljo do vrha jarka oziroma do vrha brežine ali zelenice | m3 | 269.8 |  | 0
5 |  | Rdeč PVC opozorilni trak z napisom "POZOR ELEKTRIKA" položen v kabelski rov | m | 780 |  | 0
6 |  | Odvoz odvečnega materiala (merjeno v raščenem stanju) na trajno deponijo | m3 | 118.2 |  | 0
3.2. | TRAJNA ZAŠČITA OBSTOJEČEGA SN VODA
7 |  | Pazljiv strojni in ročni izkop kabelskega jarka (nad obstoječim kablom zaradi prestavitve oziroma začasne zaščite obstoječega SN voda) v terenu III. in IV. ktg. širine 0,3 m in globine 1,0 m - upoštevano 80% celotnega izkopa | m3 | 32.2 |  | 0
8 |  | Pazljiv strojni in ročni izkop kabelskega jarka (nad obstoječim kablom zaradi prestavitve oziroma začasne zaščite obstoječega SN voda) v terenu V. in VI. ktg. širine 0,3 m in globine 1,0 m - upoštevano 20% celotnega izkopa | m3 | 8.1 |  | 0
9 |  | Izdelava posteljice iz betona C12/15 v debelini plasti d=10 cm in in obbetoniranje cevi z betonom C25/30 in mrežo Q524 v debelini plasti d=10 cm nad temenom cevi | m3 | 10.6 |  | 0
10 |  | Zasip jarka z izkopanim materialom z nabijanjem po slojih 15 cm s prebrano zemljo do vrha jarka oziroma do vrha brežine ali zelenice | m3 | 28 |  | 0
11 |  | Rdeč PVC opozorilni trak z napisom "POZOR ELEKTRIKA" položen v kabelski rov | m | 81 |  | 0
12 |  | Odvoz odvečnega materiala (merjeno v raščenem stanju) na trajno deponijo | m3 | 12.3 |  | 0
3.3. | NOVOGRADNJA
13 |  | Pazljiv strojni in ročni izkop kabelskega jarka (nad obstoječim kablom zaradi prestavitve obstoječega SN voda) v terenu III. in IV. ktg. širine 0,3-0,45 m in globine do 1,0 m - upoštevano 80% celotnega izkopa | m3 | 7.4 |  | 0
14 |  | Pazljiv strojni in ročni izkop kabelskega jarka (nad obstoječim kablom zaradi prestavitve obstoječega SN voda) v terenu V. in VI. ktg. širine 0,3-0,45 m in globine do 1,0 m - upoštevano 20% celotnega izkopa | m3 | 1.9 |  | 0
15 |  | Izkop kabelskega jarka v terenu III. in IV. ktg. širine 0,3-0,8 m in globine 0,9-1,2 m (glej risbo - Karakteristični prerezi kabelskega rova) - upoštevano 80% celotnega izkopa | m3 | 967.3 |  | 0
16 |  | Izkop kabelskega jarka v terenu V. in VI. ktg. širine 0,3-0,8 m in globine 0,9-1,2 m (glej risbo - Karakteristični prerezi kabelskega rova) - upoštevano 20% celotnega izkopa | m3 | 241.8 |  | 0
17 |  | Fino planiranje dna jarka pred položitvijo peščene oziroma betonske posteljice | m2 | 886.1 |  | 0
18 |  | Izdelava posteljice iz agregatnega materiala frakcije 0-4 mm v debelini plasti d=10 cm in obsip cevi z agregatnim materialom frakcije 0-4 m v debelini plasti d=10 cm nad temenom cevi, polaganje ozemljilnega valjanca | m3 | 298.4 |  | 0
19 |  | Izdelava posteljice iz betona C12/15 v debelini plasti d=10 cm in obbetoniranjem cevi v debelini plasti d=10 cm nad temenom cevi, polaganje ozemljilnega valjanca | m3 | 77.9 |  | 0
20 |  | Zasip jarka z izkopanim materialom z nabijanjem po slojih 15 cm s prebrano zemljo do vrha jarka oziroma do vrha brežine ali zelenice, polaganje PVC opozorilnega traku | m3 | 628.9 |  | 0
21 |  | Zasip kabelskega jarka s tamponskim gramozem frakcije 0-32 mm s komprimiranjem v slojih po 15 cm do vrha oziroma do asfalta in planiranjem zaključnega sloja s točnostjo ±1 cm, polaganje PVC opozorilnega traku | m3 | 119.4 |  | 0
22 |  | Izkop kabelskega jarka za ozemljilo v terenu III. in IV. ktg. širine 0,2 m in globine 1,2 m - upoštevano 80% celotnega izkopa | m3 | 34.4 |  | 0
23 |  | Izkop kabelskega jarka za ozemljilo v terenu V. in VI. ktg. širine 0,2 m in globine 1,2 m - upoštevano 20% celotnega izkopa | m3 | 8.6 |  | 0
24 |  | Polaganje zemljine z nizko specifično upornostjo (r<100Wm - humus, glina, ilovica, po predhodni odobritvi vzorca odobrenega s strani naročnika), na dno kabelskega jarka, polaganje ozemljilnega valjanca, utrjevanje v slojih po 20 cm | m3 | 3.9 |  | 0
25 |  | Odvoz odvečnega materiala (merjeno v raščenem stanju) na trajno deponijo | m3 | 593.5 |  | 0
26 |  | Ureditev zelenice z zatravitvijo na območju brežine in travnika | m2 | 1205 |  | 0
[5 empty] | ZEMELJSKA DELA SKUPAJ: | 0
4. | GRADBENA DELA
1 |  | Stigmaflex cev f160 mm (v palicah) za zaščito obstoječega SN voda, položena v kabelski rov cev se pred polaganjem v kabelski rov vzdolžno prereže, nato se vanjo prestavi obstoječe SN kable, cev se utrdi z objemkami in položi na betonsko posteljico | m | 864 |  | 0
2 |  | Stigmaflex cev f110 mm (v palicah) skupaj z original čepi, vodotesnimi spoji, distančniki, koleni, …, položena v kabelski rov | m | 7944 |  | 0
3 |  | PE/HD cev 2x f50/40 mm (v kolutu) skupaj z original čepi, vodotesnimi spoji, distančniki, …, položena v kabelsko rov | m | 235 |  | 0
4 |  | Pocinkan valjanec FeZn 25x4mm položen v kabelski rov | m | 1180 |  | 0
5 |  | Protikorozijska zaščita valjanca z bitumensko maso pri prehodu iz kabelskega rova na plano | kpl | 1 |  | 0
6 |  | Križna sponka iz nerjavečega materiala za povezavo med ploščatimi vodniki | kos | 236 |  | 0
7 |  | Rdeč PVC opozorilni trak z napisom "POZOR ELEKTRIKA" položen v kabelski rov | m | 1180 |  | 0
8 |  | Strojno dolbljenje preboja dimenzij (šxv): 0,6x0,4m betonsko steno obstoječega kabelskega jaška za uvod cevi kabelske kanalizacije, obdelava odprtine v steni s finim ometom po izvedbi kabelske kanalizacije | kpl | 2 |  | 0
9 |  | Strojno dolbljenje preboja dimenzij (šxv): 0,6x0,5m betonsko steno obstoječega kabelskega jaška za uvod cevi kabelske kanalizacije, obdelava odprtine v steni s finim ometom po izvedbi kabelske kanalizacije | kpl | 1 |  | 0
10 |  | Izdelava kabelskega jaška notranjih dimenzij 150x150x150 cm v pločniku oziroma zelenici (količine za izdelavo enega jaška) | kpl | 18 |  | 0
| opis postavke: | - strojni in deloma ročni izkop jame dimenzij (axbxg): 2,0 x 2,0 x 2,0 m v terenu III. do VI. ktg. (80% v terenu III. in IV. ter 20% v terenu V. in VI. ktg.)) | m3 | 9.58
|  | - planiranje dna gradbene jame | m2 | 4
|  | - polaganje filca | m2 | 4
|  | - izdelava podlage s podložnim betonom C12/15, prereza 0,1m3/m2, v debelini 10cm | m3 | 0.4
|  | - vgradnja prefabriciranega betonskega kabelskega jaška kot npr. tip Jadranka notranjih dimenzij 150x150x100 cm | kos | 1
|  | - vgradnja prefabriciranega podaljška betonskega kabelskega jaška kot npr. tip Jadranka notranjih dimenzij 150x150x50 cm, pritrditev na osnovni jašek | kos | 1
|  | - vgradnja prefabriciranega AB pokrova kabelskega jaška kot npr. tip Jadranka zunanjih dimenzij 180x180x20 cm in odprtino 120x60 cm, nosilnosti 250 kN | kos | 1
|  | - izdelava odprtine v steni jaška za uvod cevi kabelske kanalizacije v jašek, obdelava odprtine v steni s finim ometom po izvedbi kabelske kanalizacije | m2 | 0.2
|  | - vgradnja dvojnega LTŽ pokrova s skupno odprtino 1200x600 mm, demontažno prečko, napisom ELEKTRIKA in nosilnostjo 125 kN skupaj z okvirjem na AB pokrov | kos | 1
|  | - zasipnje sten okoli jaška s tamponskim gramozom in delno z izkopanim materialom, utrjevanje po slojih 20 cm, finalno planiranje | m3 | 3.3
|  | - nakladanje in odvoz odvečnega materiala (merjeno v raščenem stanju) na trajno deponijo | m3 | 6.3
11 |  | Izdelava temelja za SN betonski drog (Z12) višine 12 m (količine za izdelavo enega temelja) | kpl | 1 |  | 0
| opis postavke: | - strojni in deloma ročni izkop jame dimenzij (axbxg): 1,7 x 1,7 x 2,4 m v terenu III. do VI. ktg. (80% v terenu III. in IV. ter 20% v terenu V. in VI. ktg.)) | m3 | 8.87
|  | - planiranje dna gradbene jame | m2 | 2.89
|  | - polaganje filca | m2 | 2.89
|  | - izdelava podlage s podložnim betonom C12/15, prereza 0,1m3/m2, v debelini 10cm | m3 | 0.225
|  | - izdelava opaža temeljne plošče in demontaža opaža po betoniranju | m2 | 1.2
|  | - aramturno železo (mreže in palice ustreznih profilov) temeljne plošče | kg | 38
|  | - beton C25/30, prereza 0,2 m3/m2, vgrajen v temeljno ploščo dimenzij (axbxg): 1,3 x 1,3 x 0,2 m | m3 | 0.34
|  | betonska cev f50 cm, dolžine 1,0 m | m | 2
|  | - izdelava opaža sten temelja in demontaža opaža po betoniranju | m2 | 8
|  | - aramturno železo (mreže in palice ustreznih profilov) temelja | kg | 118.5
|  | - beton C25/30, prereza 0,2 m3/m2, vgrajen v stene temelja dimenzij (axbxg): 1,3 x 1,3 x 2,0 m | m3 | 2.82
|  | - zasipnje prostora med drogom in betonsko cevjo obsip cevi z agregatnim materialom frakcije 0-4 mm za utrditev droga | m3 | 0.15
|  | - zasipnje sten okoli temelja s tamponskim gramozom in delno z izkopanim materialom, utrjevanje po slojih 20 cm, finalno planiranje | m3 | 4.93
|  | - nakladanje in odvoz odvečnega materiala (merjeno v raščenem stanju) na trajno deponijo | m3 | 3.94
12 |  | Betonski drog višine 12 m (Z12) - postavljen z avtodvigalom - fiksiranje droga z zasipanjem reže med cevjo in drogom z mokrim peskom granulacije do 4 mm, vgradnja zatesnilnega venca iz cementne malte, med stebrom in betonsko cevjo po niveliranju in utrditvi kandelabra - temelj zaključimo z dobetoniranjem in vrh, ki gleda iz zemlje, zalikamo v blagem nagibu, pritrditev ozemljitvenega valjanca na ozemljitveno sponko droga - drog mora biti nameščen v temelj z dvigovanjem in uporabo ustreznih dvigalnih naprav po navodilih proizvajalca | kpl | 1 |  | 0
[5 empty] | GRADBENA DELA SKUPAJ: | 0
5. | ELEKTROMONTAŽNA DELA
1 |  | Ponovno napenjanje obstoječih spuščenih SN vodnikov Al/Fe 70/12 mm2 s pomočjo avtodvigala (hiab s košaro) | m | 300 |  | 0
2 |  | Kabel NA2XS(F)2Y 1x150/25 RM mm2 uvlečen v kabelsko kanalizacijo | m | 4140 |  | 0
3 |  | SN kabelski končnik hladnoskrčni za 20 kV kabel NA2XS(F)2Y 1x150/25 RM mm2 kot npr. 93-EB63-1 - 20kV (3M), komplet priključni, spojni, izolirni material ter izdelava | kpl | 18 |  | 0
4 |  | SN kabelska spojka z mehanskimi konektorji, hladnoskrčna za 20 kV kable kot npr. QSG 150AP-1 - 20 kV (3M), za spoj kablov tip NA2XS(F)2Y 1x150/25 RM mm2, komplet priključni, spojni, izolirni material ter izdelava | kpl | 9 |  | 0
5 |  | Napisna ploščica z oznako in opisom kabla, pritrjena na kabel v kabelskem jašku | kos | 75 |  | 0
6 |  | Napisna ploščica z oznako in opisom DV, pritrjena na betonski drog | kos | 1 |  | 0
7 |  | 20kV prostozračni linijski ločilnik tipa NPS 24A 2 KP - vert.B s pogonom, ustrezno jekleno konzolo za montažo na vrh SN droga Z12, skupaj s priključnim, veznim in pritrdilnim materialom, priklop na DV 20kV, dvojni izolator D205 z opornico NPV 28B, komplet odpetje DV (S024N/90 - 3kpl), Al objemke za pritrditev pogona ločilnika na drog, visokonapetosna konzola in visokonapetostne povezave z vodniki SAX Al 70 mm2, odvodniki prenapetosti | kpl | 1 |  | 0
8 |  | Pritrditev SN kadlovoda SN betonski drog - objemke iz Rf trakov z zatezno sponko montirane na vsak meter, mehanska zaščita kablov z Rf koritom dimenzij 100x50x2500 mm, pritrjenim z objemkami na betonski drog s pomočjo avtodvigala (hiab s košaro) | kos | 1 |  | 0
9 |  | Pregled daljnovoda in kablovoda po končanih delih in priprava za vključitev v omrežje | m | 1280 |  | 0
10 |  | Preizkus istovetnosti faz in vrtilnih polj | kpl | 6 |  | 0
11 |  | Električne meritve zaščite proti električnemu udaru in ozemljitev z izdelavo merilnega poročila, merilec mora imeti opralvljen izpit Preglednik manj zahtevnih (zahtevnih) električnih inštalacij in inštalacij zaščite pred delovanjem strele, meritve morajo biti narejene v prisotnosti odgovornega nadzornika električnih instalacij in opreme - merilec mora biti prisoten pri gradnji v vseh gradbenih fazah! | kos | 1 |  | 0
[5 empty] | ELEKTROMONTAŽNA DELA SKUPAJ: | 0
6. | TUJE STORITVE
1 |  | Nadzor Elektro Primorskaja. Obračun nadzora se bo izvedel po dokazljivih dejanskih stroških na podlagi računa izvajalca projektantskega nadzora. | ura | 48 |  | 0
[5 empty] | TUJE STORITVE SKUPAJ: | 0

## EE VODI-TRAN. POSTAJA
XII.4. | EE VODI-TRAN. POSTAJA
Vrednosti so v EUR brez DDV!
REKAPITULACIJA EE VODI-TRAN. POSTAJA
1. |  | ZEMELJSKA DELA |  |  |  | 0
2. |  | GRADBENA DELA |  |  |  | 0
3. |  | ELEKTROMONTAŽNA DELA |  |  |  | 0
4. |  | TUJE STORITVE |  |  |  | 0
[5 empty] | SKUPAJ EE VODI-TRAN. POSTAJA (BREZ DDV): | 0
Nivo | Normativ | Opis dela | Enota | Količina | Cena / enoto | Vrednost
1. | ZEMELJSKA DELA
1 |  | Strojni in deloma ročni izkop gradbene jame dimenzij (axbxg): 6,3 x 4,82 x 1,0 m v terenu III. do VI. ktg. (80% v terenu III. in IV. ter 20% v terenu V. in VI. ktg.)) | m3 | 31.32 |  | 0
2 |  | Fino planiranje dna gradbene jame pred položitvijo podbetona | m2 | 30.4 |  | 0
3 |  | Polaganje filca | m2 | 30.4 |  | 0
4 |  | Aramturno železo (mreža Q69) za izdelavo armiranega podbetona | kg | 14.7 |  | 0
5 |  | Izdelava armiranega podbetona iz betona C20/25 v debelini plasti d=10 cm | m3 | 1.25 |  | 0
6 |  | Zasipnje sten okoli transformatorske postaje s tamponskim gramozom in delno z izkopanim materialom, utrjevanje po slojih 20 cm, polaganje ozemljilnega valjanca, finalno planiranje | m3 | 17.95 |  | 0
7 |  | Nakladanje in odvoz odvečnega materiala (merjeno v raščenem stanju) na trajno deponijo | m3 | 13.35 |  | 0
8 |  | Izkop kabelskega jarka za ozemljilo v terenu III. in IV. ktg. širine 0,2 m in globine 0,8 m - upoštevano 80% celotnega izkopa | m3 | 5.2 |  | 0
9 |  | Izkop kabelskega jarka za ozemljilo v terenu V. in VI. ktg. širine 0,2 m in globine 0,8 m - upoštevano 20% celotnega izkopa | m3 | 1.7 |  | 0
10 |  | Zasip jarka z izkopanim materialom z nabijanjem po slojih 15 cm s prebrano zemljo do vrha jarka, polaganje ozemljilnega valjanca | m3 | 6.9 |  | 0
[5 empty] | ZEMELJSKA DELA SKUPAJ: | 0
2. | GRADBENA DELA
1 |  | Pocinkan valjanec FeZn 25x4mm položen v kabelski rov | m | 110 |  | 0
2 |  | Protikorozijska zaščita valjanca z bitumensko maso pri prehodu iz kabelskega rova na plano | kpl | 2 |  | 0
3 |  | Križna sponka iz nerjavečega materiala za povezavo med ploščatimi vodniki | kos | 14 |  | 0
[5 empty] | GRADBENA DELA SKUPAJ: | 0
3. | ELEKTROMONTAŽNA DELA
1 |  | Montažna betonska transformatorska postaja z dvokapno streho - tip TPR-Bv dimenzij (šxvxd): 4140x2762(4185)x2660 mm, debelina stene 5 cm z opremo za ozemljitev in pobarvanimi stenami. Transformatorska postaja je od temeljev, zidov in streh sestavljena iz tovarniško izdelanih vodo-nepropustnih armiranobetonskih elementov znamke betona C25/30. Konstrukcijsko je izvedena kot popolnoma montažna in demontažna. Vsi betonski elementi so izdelani tako, da zagotvaljajo vodo-tesnost in odpornost proti mrazu. Zaradi ozemljitve ohišja se povezovanje elementov izvaja s pocinkanimi vijaki in bakrenimi vodniki, ki se nahajajo na vsakem elementu. Hlajenje transformatorja in prezračevanje ohišja proti nabiranju kondenza se vrši z naravno cirkulacijo zraka. Zrak vstopa skozi žaluzije in rešetke na vratih, izhaja pa skozi odprtino pod dvignjeno streho, ki je zaščitena s fino mrežo proti vstopu insektov in drugih | kpl | 1 |  | 0
predmetov v TP. Pod transformatorjem je oljna jama v obliki betonskega korita. Transformator do moči 630 kVA se nahaja v trafo prosotru, ki je s predelno steno ločen od SN in NN postroja. Okrog transformatorske postaje so postavljene talne plošče.
2 |  | Dodatna streha dvokapnica s kritino korec - komplet vsi elementi ostrešja, sekundarna kritina, kritina korec, fasadna obloka, pritrdilni in montažni material | kpl | 1 |  | 0
SN BLOK (V, V, T)
3 |  | - 1x vodna celica, SF6 izvedbe 24kV - tip FBX-E/24-25/C (Schneider Electric), Un= 24 kV, In= 630 A, Ik= 25 kA (1s) - 1x vodna celica, SF6 izvedbe 24kV - tip FBX-E/24-25/C (Schneider Electric), Un= 24 kV, In= 630 A, Ik= 25 kA (1s) - 1x transformatorska celica, SF6 izvedbe - tip FBX-E/24-25/T1 (Schneider Electric), Un= 24 kV, In= 630 A, Ik= 25 kA (1s) | kpl | 1 |  | 0
TRANSFORMATOR
4 |  | Trifazni energetski olnji transformator 21/0,42 kV, moči 400 kVA, vezava Dyn5, kot npr. 7HTI Kolektor Etra | kos | 1 |  | 0
NN PLOŠČA
5 |  | NN plošča 0,4 kV, sestavljena iz dveh polj skupnih dimenzij (šxvd): 1590x1900x400 mm, kovinsko ogrodje iz jeklene pločevine in profilov, prašno barvano v finalnem tonu RAL 7035, stopnja IP zaščite na prah in vodo je IP54, z vgrajeno naslednjo opremo: - 1x tripolni odklopnik za zaščito transformatorja, In= 1250A, z "LI" elektronsko zaščitno enoto in izklopno tuljavo - 6x tokovni transformator TC 600/5A, žigosan - 1x merilni center Iskra tip MC330 (osnovni model - meritev I, U, P, Q, f, pf, thd) - 10x vertikalna varovalčna letev Pronutec tip BTVC-DTZ400, 3x NV varovalke 50 A gG, 3x NV varovalke 160 A gG - pripravljeno ožidenje z merilnimi sponkami za vgradnjo polindirektne merilne gamiture - 3x prenapetostni zaščitni odvodnik I. stopnje - varistor, Iimp (10/350)= 12,5 kA, In (8/20)= 25 kA, Imax (8/20)= 60 kA, Uc= 320V, Up= 1,5 kV, s prikazom stanja kot npr. PROTEC B2S (Iskra zaščite) in horizontalni varovalčni ločilnik (za varovanje odvodnikov prenapetosti), tripolni, kot npr. HVL00 (160A) z NV varovalkami 160 A gG | kpl | 1 |  | 0
- servisna vtičnica in razzsvetljava transformatiorske postaje skupaj z ožičenjem - pripadajoče zaščitno krmiljenje transformatorja - glavne Cu zbiralke 80x10 mm za fazne in 60x10 mm za PEN vodnik Dovod v omaro je predviden od zgoraj, odvodi od spodaj
OSTALA OPREMA
6 |  | Merilno omarica M.O je dekorativna stenska omarica iz jeklene pločevine in profilov, stopnja IP zaščite na prah in vodo je IP55, dim.: 1000 x 750 x 200 mm, z vgrajeno naslednjo opremo: - 1x trifazni polindirektni dvosmerni elektronski števec delovne in jalove energije z merjeno močjo - 400/230V, 5A , z LCD prikazovalnikom, kot npr. MT880-T1A42R56 (Iskraemeco) - instalacijski odklopnik, 400V, Icu = 10 kA, tripolni, kot npr. ETIMAT P10 C6A/3P (Eti) - merilno spončna garnitura, komplet s priključki | kpl | 1 |  | 0
- GSM/GPRS komunikacijski vmesnik za števec električne energije, kot npr. CM-v-3 (Iskraemeco) z anteno - ožičenje omarice, s kanali za ožičenje, prekrivnimi ploščami, montažnimi letvami, vrstnimi sponkami, napisnimi ploščicami opreme omarice in kablov, uvodnicami, pritrdilnim in ostalim drobnim materialom, izdelava troplne sheme
7 |  | SN povezave med transformatorjem in SN transformatorsko celico izvedeno s SN kablom NA2XS(F)2Y 3x 1x70/16 RM mm² in kabelskimi glavami, kabelskimi adapterji, spojni in izolirni material | kpl | 1 |  | 0
8 |  | NN povezave med transformatorjem in NN ploščo izvedeno z NN kablom 2x FG16OR16 3x 1x240 mm2 + FG16OR16 1x240 mm² in kabelskimi glavami, kabelskimi adapterji, spojni in izolirni material | kpl | 1 |  | 0
9 |  | Oprema za povezavo krmilnih, signalnih in merilnih tokokrogov znotraj transformatorske postaje, izvedba meritev in preizkusov v sestavi: - meritev upornosti galvanskih povezav; - preizkus ozemlj itvene upornosti; - funkcionalni preizkus; - nastavitev zaščitnega releja na parametre iz elektroenergetskega soglasja; - sodelovanje pri zagonu SN bloka | kpl | 1 |  | 0
10 |  | Izvedba meritev in preizkusov v sestavi: - meritev upornosti galvanskih povezav; - preizkus ozemlj itvene upornosti; - funkcionalni preizkus; - nastavitev za5ditnega releja na parametre iz elektroenergetskega soglasj a; - sodelovanje pri zagonu SN bloka. | kpl | 1 |  | 0
11 |  | Dobava varnostne opreme TP (izolacijska preproga, izolacijske rokavice, navodilo opozorilne tablice) | kpl | 1 |  | 0
12 |  | Strelovodna instalacija v sestavi - 16 m lovilni in odvodni vodnik iz Al legure f8 mm položen na strešne in zidne nosilce, 6x slemenski objemni nosilni element strelovodnega vodnika položenega na korčno kritino, 4x strešni nosilni element strelovodnega vodnika položenega na korčno kritino, 2x vezna sponka za izvedbo kontaktnega spoja med okroglimi vodniki, 2x žlebna sponka za izvedbo kontaktnega spoja med okroglimi vodniki in žlebnimi koriti, 2x vertikalna zaščita dolžine 1,5 m, za mehansko zaščito strelovodnega priključnega voda, skupaj z nosilcema, nameščena na steno skupaj z nosilcema, 2x merilno križna sponka za izvedbo merilnega spoja in povezavo med okroglim in ploščatim vodnikom, 2x merilna številka za označevanje merilnega mesta, meritve strelovodne instalacije | kpl | 1 |  | 0
[5 empty] | ELEKTROMONTAŽNA DELA SKUPAJ: | 0
4. | TUJE STORITVE
1 |  | Nadzor Elektro Primorskaja. Obračun nadzora se bo izvedel po dokazljivih dejanskih stroških na podlagi računa izvajalca projektantskega nadzora. | ura | 18 |  | 0
[5 empty] | TUJE STORITVE SKUPAJ: | 0

## EE VODI - VN DALJNOVOD
XII.5. | EE VODI - VN DALJNOVOD
Vrednosti so v EUR brez DDV!
REKAPITULACIJA EE VODI - VN DALJNOVOD
1. |  | ZEMELJSKA DELA |  |  |  | 0
2. |  | GRADBENA DELA |  |  |  | 0
3. |  | ELEKTROMONTAŽNA DELA |  |  |  | 0
4. |  | TUJE STORITVE |  |  |  | 0
[5 empty] | SKUPAJ EE VODI - VN DALJNOVOD (BREZ DDV): | 0
Nivo | Normativ | Opis dela | Enota | Količina | Cena / enoto | Vrednost
1. | ZEMELJSKA DELA
1 |  | Izkop kabelskega jarka za ozemljilo v terenu III. in IV. ktg. širine 0,4 m in globine 1,2 m - upoštevano 80% celotnega izkopa | m3 | 146.7 |  | 0
2 |  | Izkop kabelskega jarka za ozemljilo v terenu V. in VI. ktg. širine 0,4 m in globine 1,2 m - upoštevano 20% celotnega izkopa | m3 | 36.7 |  | 0
3 |  | Polaganje zemljine z nizko specifično upornostjo (r<100Wm - humus, glina, ilovica, po predhodni odobritvi vzorca odobrenega s strani naročnika), na dno kabelskega jarka, polaganje ozemljilnega valjanca, utrjevanje v slojih po 20 cm | m3 | 21 |  | 0
4 |  | Zasip jarka z izkopanim materialom z nabijanjem po slojih 15 cm s prebrano zemljo do vrha jarka, polaganje ozemljilnega valjanca | m3 | 183.4 |  | 0
5 |  | Odvoz odvečnega materiala (merjeno v raščenem stanju) na trajno deponijo | m3 | 162.4 |  | 0
6 |  | Ureditev zelenice z zatravitvijo na območju brežine in travnika | m2 | 210 |  | 0
[5 empty] | ZEMELJSKA DELA SKUPAJ: | 0
2. | GRADBENA DELA
1 |  | Pocinkan valjanec FeZn 25x4mm položen v kabelski rov | m | 264 |  | 0
[5 empty] | GRADBENA DELA SKUPAJ: | 0
3. | ELEKTROMONTAŽNA DELA
1 |  | Vijak iz nerjavečega materiala M12x45, 2x podložka navadna, podložka vzmetna, matica | kos | 16 |  | 0
2 |  | Podložna ploščica dimenzij 95x25x4 mm iz nerjavečega materiala, 2x izvrtina f13,5 mm | kpl | 8 |  | 0
3 |  | Samoskrčna bužirka f30 mm - protikorozijska zaščita valjanca pri prehodu iz kabelskega rova na planoa | m | 8 |  | 0
4 |  | Križna sponka iz nerjavečega materiala za povezavo med ploščatimi vodniki | kos | 8 |  | 0
5 |  | Meritve ozemljilne instalacije stojnega mesta – predpisane meritve ponikalne upornosti ozemljila, spojev, galvanskih povezav z izdelavo merilnega poročila, merilec mora imeti opralvljen izpit Preglednik manj zahtevnih (zahtevnih) električnih inštalacij in inštalacij zaščite pred delovanjem strele, meritve morajo biti narejene v prisotnosti odgovornega nadzornika električnih instalacij in opreme - merilec mora biti prisoten pri gradnji v vseh gradbenih fazah! | kos | 2 |  | 0
[5 empty] | ELEKTROMONTAŽNA DELA SKUPAJ: | 0
4. | TUJE STORITVE
1 |  | Nadzor ELES. Obračun nadzora se bo izvedel po dokazljivih dejanskih stroških na podlagi računa izvajalca projektantskega nadzora. | ura | 10 |  | 0
[5 empty] | TUJE STORITVE SKUPAJ: | 0

## SEMAFORIZIRANO KRIŽIŠČE K2
XII.6. | SEMAFORIZIRANO KRIŽIŠČE K2
Vrednosti so v EUR brez DDV!
REKAPITULACIJA SEMAFORIZIRANO KRIŽIŠČE K2
1. |  | OPREMA |  |  |  | 0
2. |  | MONTAŽNA DELA |  |  |  | 0
3. |  | GRADBENA DELA |  |  |  | 0
4. |  | OSTALI STROŠKI |  |  |  | 0
[5 empty] | SKUPAJ SEMAFORIZIRANO KRIŽIŠČE K2 (BREZ DDV): | 0
Nivo | Normativ | Opis dela | Enota | Količina | Cena / enoto | Vrednost
1. | OPREMA
1 |  | Mikroračunalniška krmilna naprava v samostoječi poliesterski/kovinski omari, stopnja zaščite IP44 :izhodni moduli za 38 signalov, detektorski modul za 9 vhodov, modul za tipke 1x, GSM modul z rez.napajanjem-1x , mikrostikalo na gl. vratih-2x, oprema za reducirano svetilnost LED signalnih dajalcev- 1x, z ločenimi prostori in samostojnimi ključavnicami za elektroniko, komandni pult in elektro priključek brez števca. Naprava mora izpolnjevati zahteve načrta | kos | 1 |  | 0
2 |  | Signalni dajalnik za vozila 3-delni fi 300 mm LED 3x 8-9 W, 230 VAC, puščice naravnost - sposobnost zatemnitve | kos | 2 |  | 0
3 |  | Signalni dajalnik za vozila 3-delni fi 300 mm LED 3x 8-9 W, 230 VAC, sposobnost zatemnitve | kos | 6 |  | 0
4 |  | Signalni dajalnik za vozila 3-delni fi 210 mm LED 3x 8-9 W, 230 VAC, - sposobnost zatemnitve | kos | 1 |  | 0
5 |  | Signalni dajalnik za vozila 1-delni fi 300 mm LED 3x 8-9 W, 230 VAC, rumen - sposobnost zatemnitve | kos | 1 |  | 0
6 |  | Signalni dajalnik za kolesar/pešec, 2-delni, fi 300 mm LED 2x 8-9W, 230 VAC, - sposobnost zatemnitve | kos | 2 |  | 0
7 |  | Signalni dajalnik za kolesar, 2-delni, fi 210 mm LED 2x 8-9W, 230 VAC, - sposobnost zatemnitve | kos | 1 |  | 0
8 |  | Semaforni drog ravni H= 3500mm s sidrom, vroče cinkan | kos | 1 |  | 0
9 |  | Semaforni drog ravni H= 3200mm s sidrom, vroče cinkan | kos | 2 |  | 0
10 |  | Semaforski drog usločen s sidrom - ročica dolžine 3,30 m; vroče cinkan | kos | 1 |  | 0
11 |  | Semaforski drog usločen s sidrom - ročica dolžine 4,70 m; vroče cinkan | kos | 1 |  | 0
12 |  | Konzolni drog s sidrom - ročica dolžine 6,00 m; vroče cinkan | kos | 1 |  | 0
13 |  | Prometni znak 2103 (600x600) odsevna folija koeficient retrorefleksije razred RA3 in z pritrdilno ročico fi 60 mm vroče cinkana | kos | 2 |  | 0
14 |  | Prometni znak 2102 (L 600) odsevna folija koeficient retrorefleksije razred RA3 in z pritrdilno ročico fi 60 mm vroče cinkana | kos | 1 |  | 0
15 |  | Prometni znak 2101 (T 600) odsevna folija koeficient retrorefleksije razred RA3 in z pritrdilno ročico fi 60 mm vroče cinkana | kos | 3 |  | 0
16 |  | Tipka za pešce z svetlobnim napisom v led izvedbi "Počakajte" , napetost 230V - 155V, območjem delovanja od -40° do +60° C, zaščite IP55 | kos | 2 |  | 0
17 |  | Tipka za slepe z najavo pešcev v led izvedbi , svetlobna indikacija najave , napetost 230V - 155V, območjem delovanja od -40° do +60° C, senzor na dotik, avtomatsko uglaševanje jakosti zvoka glede na hrup okolice, nastavljivi kriptogrami za slepe,zaščite IP55 in 2x nalepka pritisni (Slo/Eng) | kos | 2 |  | 0
18 |  | Kablel NYY-J 24x1,5 mm2 | m1 | 220 |  | 0
19 |  | Kabel NYY-J 5x1,5 mm2 | m1 | 150 |  | 0
20 |  | Kabel NYY-J 3x1,5 mm2 | m1 | 40 |  | 0
21 |  | Kabel NYY-J 5x6 mm2 | m1 | 10 |  | 0
22 |  | Kabel LIYCY 1x2x1,0 | m1 | 270 |  | 0
23 |  | Kabel LIYCY 3x2x1,0 | m1 | 290 |  | 0
24 |  | Vodnik 7H0V-K 16 mm2 | m1 | 170 |  | 0
25 |  | Kontrastne zaslonke za fi 300 s pritrdilnim materialom | kos | 4 |  | 0
26 |  | Dobava VS sponk 4 mm2 (20 kos-L signali) in VS 4mm2 (4 kos-N,4 kos-Pe,4 kos-rdeče) z nosilno letvijo | kos | 8 |  | 0
[5 empty] | OPREMA SKUPAJ: | 0
2. | MONTAŽNA DELA
1 |  | Montaža krmilne naprave | kos | 1 |  | 0
2 |  | Montaža in kompletiranje ravnih semaforskih drogov | kos | 3 |  | 0
3 |  | Montaža in kompletiranje usločenih, konzolnih semaforskih drogov | kos | 3 |  | 0
4 |  | Montaža in kompletiranje signalnih dajalnikov na ravni del semafornih drogov | kos | 10 |  | 0
5 |  | Montaža in kompletiranje signalnih dajalnikov na usločen del droga | kos | 3 |  | 0
6 |  | Montaža tipk | kos | 4 |  | 0
7 |  | Montaža prometnih znakov z nosilcem na semaforski drog | kos | 6 |  | 0
8 |  | Ozemljitev semafornih drogov | kos | 8 |  | 0
9 |  | Vlečenje kablov in predvleke | m1 | 1150 |  | 0
10 |  | Izdelava induktivnih zank za en vozni pas dim 4,5 m x 1,0 m | kos | 3 |  | 0
11 |  | Izdelava induktivnih zank za en vozni pas dim 3,2 m x 0,7 m | kos | 2 |  | 0
12 |  | Izdelava induktivnih zank za en vozni pas poševna dim 2,5 m x 1,5 m | kos | 4 |  | 0
13 |  | Izdelava dovodov induktivnih zank do manipulativnih jaškov | m1 | 40 |  | 0
14 |  | Izdelava elektro priključka v KN in v PMO | kos | 1 |  | 0
15 |  | Izdelava končnikov na signalnih kablih v semafornih drogovih | kos | 8 |  | 0
16 |  | Montaža kontrastnih zaslonk za signalni dajalnik fi 300 na usločen del | kos | 4 |  | 0
17 |  | Drobni vezni in montažni material | kpl | 1 |  | 0
18 |  | Izvedba delnih zapor cestišča v času montaže | kpl | 1 |  | 0
[5 empty] | MONTAŽNA DELA SKUPAJ: | 0
3. | GRADBENA DELA
1 |  | Izdelava temelja za semaforsko napravo z manipulativnim jaškom: izkop 1,5x1,2x1,2m izdelava jaška z BC 80 cm in temelja nad njim dimenzij 0,68x0,4x0,4 m s sidrom in z ranžirno odprtino v jašek sidrom, dobava in vgradnja litoželeznega pokrova 600x600 mm lahke izvedbe "Elektrika", zasutje in utrditev, odvoz odvečnega materiala na trajno deponijo | kos | 1 |  | 0
2 |  | Izdelava temelja za ravni semaforni drog: izkop 0,9x0,9x0,1 m,izdelava temelja dim 0,7x0,7x0,15 m + 0,5x0,5x0,85 m z vgradnjo sidra, dovodne cevi fi 110 in ozemljitvenega valjanca, zasutje in utrditev, odvoz odvečnega materiala trajno deponijo | kos | 3 |  | 0
3 |  | Izdelav temelja za usločen-konzolni semaforski drog: izkop 1,1x1,3x1,0 m, izdelava temelja dim. 1,2x1,0x0,5m+0,6x0,7x0,4m z vgradnjo sidra, dovodne cevi fi 110 in ozemljitvenega valjanca, temelj orentiran po načrtu, zasutje in utrditev, odvoz odvečnega materia na trajno deponijo | kos | 3 |  | 0
4 |  | Izdelava kabelske kanalizacije z stigmaflex cevjo 3xfi110 : izkop 0,4x0,8 m, podlaga z finim peskom 10 cm, polaganje cevi, zasutje 10 cm z finim peskom, ostalo zasip z izkopanim materialom in utrditev, odvoz odvečnega materiala trajno deponijo | m1 | 15 |  | 0
5 |  | Izdelava kabelske kanalizacije z stigmaflex cevjo 2xfi110 : izkop 0,4x0,8 m, podlaga z finim peskom 10 cm, polaganje cevi, zasutje 10 cm z finim peskom, ostalo zasip z izkopanim materialom in utrditev, odvoz odvečnega materiala trajno deponijo | m1 | 55 |  | 0
6 |  | Izdelava kabelske kanalizacije z stigmaflex cevjo 1xfi110 : izkop 0,4x0,8 m, podlaga z finim peskom 10 cm, polaganje cevi, zasutje 10 cm z finim peskom, ostalo zasip z izkopanim materialom in utrditev, odvoz odvečnega materiala trajno deponijo | m1 | 65 |  | 0
7 |  | Izdelava kabelske kanalizacije z stigmaflex cevjo 1xfi60 : izkop 0,4x0,8 m, podlaga z finim peskom 10 cm, polaganje cevi, zasutje 10 cm z finim peskom, ostalo zasip z izkopanim materialom in utrditev, odvoz odvečnega materiala trajno deponijo | m1 | 110 |  | 0
8 |  | Izdelava manipulativnih jaškov z betonsko cevjo fi 0,6 m / l=1,0 m na podložni beton 0,10 m z litoželeznim pokrovom 600x600 mm 15t napis "Elektrika" | kos | 6 |  | 0
9 |  | Izdelava manipulativnih jaškov z betonsko cevjo fi 0,4 m / l=0,5 m na podložni beton 0,10 m z litoželeznim pokrovom 400x400 mm | kos | 5 |  | 0
10 |  | Dobava in polaganje pocinkanega valjanca Fe Zn 4x25 mm2 z veznimi elementi | m1 | 170 |  | 0
[5 empty] | GRADBENA DELA SKUPAJ: | 0
4. | OSTALI STROŠKI
1 |  | Operativno vodenje in izdelava meritev inštalacij | kpl | 1 |  | 0
2 |  | Programiranje krmilne naprave in spuščanje v pogon | kpl | 1 |  | 0
3 |  | Izvedba korekcije krmilnega programa ter preprogramiranje v trajanju 6 mesecev od pročetka delovanja/vklopa krmilne naprave | kpl | 1 |  | 0
4 |  | Zavarovanje objekta in transport | kpl | 1 |  | 0
[5 empty] | OSTALI STROŠKI SKUPAJ: | 0

## TK VODI
XII.6. | TK VODI
Vrednosti so v EUR brez DDV!
REKAPITULACIJA TK VODI
1. |  | DEMONTAŽNA DELA |  |  |  | 0
2. |  | PREDDELA |  |  |  | 0
3. |  | ZEMLJSKA DELA |  |  |  | 0
4. |  | GRADBENA DELA |  |  |  | 0
5. |  | ELEKTROMONTAŽNA DELA |  |  |  | 0
6. |  | TUJE STORITVE |  |  |  | 0
[5 empty] | SKUPAJ TK VODI (BREZ DDV): | 0
Nivo | Normativ | Opis dela | Enota | Količina | Cena / enoto | Vrednost
1. | DEMONTAŽNA DELA
1 |  | Odklop, odvezovanje in spuščanje obstoječega TK samonosnega kabelskega snopa TK 53 5X4X0,6 UM s TK droga s pomočjo avtodvigala (hiab s košaro) | kos | 4 |  | 0
2 |  | Rezanje odvečnega obstoječega TK samonosnega kabelskega snopa TK 53 5X4X0,6 UM, zvijanje v kolobar in odvoz demontiranega TK kablskega snopa v skladišče vzdrževalca TK omrežja | m | 164 |  | 0
3 |  | Odstranitev obstoječega TK droga z izruvanje s pomočjo avtodviga, odvoz TK droga v skladišče vzdrževalca TK omrežja, strojno in deloma ročno razbijanje in rušenje obstoječega temelja stebra CR, nakladanje in odvoz odvečnega materiala na trajno deponijo, zasutje luknje z zemljo oziroma s tamponskim gramozem frakcije 0-32 mm nad preostankom temelja, zatravljanje in urejenje okolice | kos | 3 |  | 0
[5 empty] | DEMONTAŽNA DELA SKUPAJ: | 0
2. | PREDDELA
1 |  | Zakoličba obstoječe trase kabelske kanalizacije oziroma TK voda | m | 1075 |  | 0
2 |  | Trasiranje nove trase kabelske kanalizacije | m | 2050 |  | 0
3 |  | Stroški zakoličbe vseh obstoječih podzemnih komunalnih vodov - vodovod, elektrika, telekomunikacije, kanalizacija, plinovod …. | kpl | 1 |  | 0
[5 empty] | PREDDELA SKUPAJ: | 0
3. | ZEMLJSKA DELA
3.1. | ZAŠČITA OBSTOJEČEGA TK VODA MED GRADNJO
1 |  | Pazljiv strojni in ročni izkop kabelskega jarka (nad obstoječim kablom zaradi prestavitve oziroma začasne zaščite obstoječega TK voda) v terenu III. in IV. ktg. širine 0,3-0,45 m in globine do 1,0 m - upoštevano 80% celotnega izkopa | m3 | 227.3 |  | 0
2 |  | Pazljiv strojni in ročni izkop kabelskega jarka (nad obstoječim kablom zaradi prestavitve oziroma začasne zaščite obstoječega TK voda) v terenu V. in VI. ktg. širine 0,3-0,45 m in globine do 1,0 m - upoštevano 20% celotnega izkopa | m3 | 56.8 |  | 0
3 |  | Izdelava posteljice iz betona C12/15 v debelini plasti d=10 cm in in obbetoniranjem cevi z betonom C25/30 in mrežo Q524 v debelini plasti d=10 cm nad temenom cevi | m3 | 83.9 |  | 0
4 |  | Zasip jarka z izkopanim materialom z nabijanjem po slojih 15 cm s prebrano zemljo do vrha jarka oziroma do vrha brežine ali zelenice, polaganje PVC opozorilnega traku | m3 | 102.3 |  | 0
3.2. | NOVOGRADNJA
5 |  | Izkop kabelskega jarka v terenu III. in IV. ktg. širine 0,3-0,8 m in globine 0,9-1,2 m (glej risbo - Karakteristični prerezi kabelskega rova) - upoštevano 80% celotnega izkopa | m3 | 923.1 |  | 0
6 |  | Izkop kabelskega jarka v terenu V. in VI. ktg. širine 0,3-0,8 m in globine 0,9-1,2 m (glej risbo - Karakteristični prerezi kabelskega rova) - upoštevano 20% celotnega izkopa | m3 | 230.8 |  | 0
7 |  | Fino planiranje dna jarka pred položitvijo peščene oziroma betonske posteljice | m2 | 845 |  | 0
8 |  | Izdelava posteljice iz agregatnega materiala frakcije 0-4 mm v debelini plasti d=10 cm in obsip cevi z agregatnim materialom frakcije 0-4 m v debelini plasti d=10 cm nad temenom cevi, polaganje ozemljilnega valjanca | m3 | 301.7 |  | 0
9 |  | Zasip jarka z izkopanim materialom z nabijanjem po slojih 15 cm s prebrano zemljo do vrha jarka oziroma do vrha brežine ali zelenice, polaganje PVC opozorilnega traku | m3 | 667.2 |  | 0
10 |  | Zasip kabelskega jarka s tamponskim gramozem frakcije 0-32 mm s komprimiranjem v slojih po 15 cm do vrha oziroma do asfalta in planiranjem zaključnega sloja s točnostjo ±1 cm, polaganje PVC opozorilnega traku | m3 | 70.4 |  | 0
11 |  | Izdelava vrhnjega ustroja iz suhega betona C12/15 v debelini 20 cm | m3 | 66.2 |  | 0
12 |  | Odvoz odvečnega materiala (merjeno v raščenem stanju) na trajno deponijo | m3 | 487.3 |  | 0
13 |  | Ureditev zelenice z zatravitvijo na območju brežine in travnika | m2 | 1280 |  | 0
[5 empty] | ZEMLJSKA DELA SKUPAJ: | 0
4. | GRADBENA DELA
1 |  | Stigmaflex cev f110 mm (v palicah) za zaščito obstoječega TK voda, položena v kabelski rov cev se pred polaganjem v kabelski rov vzdolžno prereže, nato se vanjo prestavi obstoječ TK kabel, cev se utrdi z objemkami in položi na betonsko posteljico | m | 510 |  | 0
2 |  | PVC cev f110/103,6 mm (v palicah) skupaj z original čepi, vodotesnimi spoji, distančniki, koleni, …, položena v kabelski rov | m | 3726 |  | 0
3 |  | PVC cev f110/103,6 mm (v palicah) skupaj z original čepi, vodotesnimi spoji, distančniki, koleni, …, položena v konstrukcijo mosta | m | 372 |  | 0
4 |  | PVC cev f125/117,6 mm (v palicah) skupaj z original čepi, vodotesnimi spoji, distančniki, koleni, …, položena v kabelski rov | m | 1014 |  | 0
5 |  | Stigmaflex cev f50 mm (v kolutu) skupaj z original čepi, vodotesnimi spoji, distančniki, koleni, …, položena v kabelski rov | m | 6 |  | 0
6 |  | Pocinkan valjanec FeZn 25x4mm položen v kabelski rov | m | 35 |  | 0
7 |  | Protikorozijska zaščita valjanca z bitumensko maso pri prehodu iz kabelskega rova na plano | kpl | 1 |  | 0
8 |  | Rumen PVC opozorilni trak z napisom "POZOR TELEKOMUNIKACIJSKI KABEL" položen v kabelski rov | m | 2200 |  | 0
9 |  | Izdelava kabelskega jaška notranjih dimenzij 60x60x88 cm v pločniku (količine za izdelavo enega jaška) | kpl | 1 |  | 0
| opis postavke: | - strojni in deloma ročni izkop jame dimenzij (axbxg): 1,1 x 1,1 x 1,15 m v terenu III. do VI. ktg. (80% v terenu III. in IV. ter 20% v terenu V. in VI. ktg.) | m3 | 1.68
|  | - planiranje dna gradbene jame | m2 | 1.2
|  | - polaganje filca | m2 | 1.2
|  | - izdelava podlage s podložnim betonom C12/15, prereza 0,1m3/m2, v debelini 10cm | m3 | 0.12
|  | - vgradnja prefabriciranega betonskega kabelskega jaška kot npr. tip Jadranka notranjih dimenzij 60x60x88 cm | kos | 1
|  | - izdelava odprtine v steni jaška za uvod cevi kabelske kanalizacije v jašek, obdelava odprtine v steni s finim ometom po izvedbi kabelske kanalizacije | m2 | 0.1
|  | - vgradnja enojnega LTŽ pokrova z odprtino 600x600 mm z napisom TELEKOM in nosilnostjo 125 kN skupaj z okvirjem | kos | 1
|  | - zasipnje sten okoli jaška s tamponskim gramozom in delno z izkopanim materialom, utrjevanje po slojih 20 cm, finalno planiranje | m3 | 0.74
|  | - nakladanje in odvoz odvečnega materiala (merjeno v raščenem stanju) na trajno deponijo | m3 | 0.94
10 |  | Izdelava kabelskega jaška notranjih dimenzij 120x120x88 cm v pločniku oziroma zelenici (količine za izdelavo enega jaška) | kpl | 20 |  | 0
| opis postavke: | - strojni in deloma ročni izkop jame dimenzij (axbxg): 1,65x1,65x1,55 m v terenu III. do VI. ktg. (80% v terenu III. in IV. ter 20% v terenu V. in VI. ktg.) | m3 | 5
|  | - planiranje dna gradbene jame | m2 | 2.72
|  | - polaganje filca | m2 | 2.72
|  | - izdelava podlage s podložnim betonom C12/15, prereza 0,1m3/m2, v debelini 10cm | m3 | 0.12
|  | - vgradnja prefabriciranega betonskega kabelskega jaška kot npr. tip Jadranka notranjih dimenzij 120x120x109 cm | kos | 1
|  | - vgradnja prefabriciranega AB pokrova kabelskega jaška kot npr. tip Jadranka zunanjih dimenzij 140x140x20 cm in odprtino 60x60 cm, nosilnosti 400 kN | kos | 1
|  | - izdelava odprtine v steni jaška za uvod cevi kabelske kanalizacije v jašek, obdelava odprtine v steni s finim ometom po izvedbi kabelske kanalizacije | m2 | 0.2
|  | - vgradnja enojnega LTŽ pokrova z odprtino 600x600 mm z napisom TELEKOM in nosilnostjo 125 kN skupaj z okvirjem | kos | 1
|  | - zasipnje sten okoli jaška s tamponskim gramozom in delno z izkopanim materialom, utrjevanje po slojih 20 cm, finalno planiranje | m3 | 1.87
|  | - nakladanje in odvoz odvečnega materiala (merjeno v raščenem stanju) na trajno deponijo | m3 | 3.13
11 |  | Izdelava kabelskega jaška notranjih dimenzij 150x150x150 cm v pločniku oziroma zelenici (količine za izdelavo enega jaška) | kpl | 2 |  | 0
| opis postavke: | - strojni in deloma ročni izkop jame dimenzij (axbxg): 2,0 x 2,0 x 2,0 m v terenu III. do VI. ktg. (80% v terenu III. in IV. ter 20% v terenu V. in VI. ktg.)) | m3 | 9.58
|  | - planiranje dna gradbene jame | m2 | 4
|  | - polaganje filca | m2 | 4
|  | - izdelava podlage s podložnim betonom C12/15, prereza 0,1m3/m2, v debelini 10cm | m3 | 0.4
|  | - vgradnja prefabriciranega betonskega kabelskega jaška kot npr. tip Jadranka notranjih dimenzij 150x150x100 cm | kos | 1
|  | - vgradnja prefabriciranega podaljška betonskega kabelskega jaška kot npr. tip Jadranka notranjih dimenzij 150x150x50 cm, pritrditev na osnovni jašek | kos | 1
|  | - vgradnja prefabriciranega AB pokrova kabelskega jaška kot npr. tip Jadranka zunanjih dimenzij 180x180x20 cm in odprtino 120x60 cm, nosilnosti 250 kN | kos | 1
|  | - izdelava odprtine v steni jaška za uvod cevi kabelske kanalizacije v jašek, obdelava odprtine v steni s finim ometom po izvedbi kabelske kanalizacije | m2 | 0.2
|  | - vgradnja dvojnega LTŽ pokrova s skupno odprtino 1200x600 mm, demontažno prečko, napisom TELEKOM in nosilnostjo 400 kN skupaj z okvirjem na AB pokrov | kos | 1
|  | - zasipnje sten okoli jaška s tamponskim gramozom in delno z izkopanim materialom, utrjevanje po slojih 20 cm, finalno planiranje | m3 | 3.3
|  | - nakladanje in odvoz odvečnega materiala (merjeno v raščenem stanju) na trajno deponijo | m3 | 6.3
12 |  | Izdelava temelja za dvojni lesen TK drog višine 8 m (količine za izdelavo enega temelja) | kpl | 1 |  | 0
| opis postavke: | - strojni in deloma ročni izkop jame dimenzij (axbxg): 1,2 x 1,2 x 1,9 m v terenu III. do VI. ktg. (80% v terenu III. in IV. ter 20% v terenu V. in VI. ktg.)) | m3 | 3.6
|  | - planiranje dna gradbene jame | m2 | 1.44
|  | - polaganje filca | m2 | 1.44
|  | - izdelava podlage s podložnim betonom C12/15, prereza 0,1m3/m2, v debelini 10cm | m3 | 0.14
|  | - izdelava opaža temeljne plošče in demontaža opaža po betoniranju | m2 | 0.72
|  | - aramturno železo (mreže in palice ustreznih profilov) temeljne plošče | kg | 31.4
|  | - beton C25/30, prereza 0,2 m3/m2, vgrajen v temeljno ploščo dimenzij (axbxg): 0,9 x 0,9 x 0,2 m | m3 | 0.16
|  | betonska cev f50 cm, dolžine 1,0 m | m | 1.6
|  | - izdelava opaža sten temelja in demontaža opaža po betoniranju | m2 | 6
|  | - aramturno železo (mreže in palice ustreznih profilov) temelja | kg | 45.4
|  | - beton C25/30, prereza 0,2 m3/m2, vgrajen v stene temelja dimenzij (axbxg): 0,9 x 0,9 x 1,6 m | m3 | 0.16
|  | - zasipnje prostora med drogom in betonsko cevjo obsip cevi z agregatnim materialom frakcije 0-4 mm za utrditev droga | m3 | 0.15
|  | - zasipnje sten okoli temelja s tamponskim gramozom in delno z izkopanim materialom, utrjevanje po slojih 20 cm, finalno planiranje | m3 | 2
|  | - nakladanje in odvoz odvečnega materiala (merjeno v raščenem stanju) na trajno deponijo | m3 | 1.6
13 |  | Dvojni lesen TK droga, višine 8 m, postavljen z avtodvigalom - fiksiranje droga z zasipanjem reže med cevjo in drogom z mokrim peskom granulacije do 4 mm, vgradnja zatesnilnega venca iz cementne malte, med stebrom in betonsko cevjo po niveliranju in utrditvi kandelabra - temelj zaključimo z dobetoniranjem in vrh, ki gleda iz zemlje, zalikamo v blagem nagibu - drog mora biti nameščen v temelj z dvigovanjem in uporabo ustreznih dvigalnih naprav po navodilih proizvajalca | kos | 1 |  | 0
14 |  | Strojno dolbljenje utora v obstoječi fasadni steni iz opeke za stigmaflex cev, dimenzij 60x80 mm, krpanje preostale odprtine po vgradnji cevi z grobim ometom v p.c.m. 1:2:6 s predhodnim čiščenjem utora, krpanje preostale odprtine po vgradnji cevi z grobim in finim ometom v p.c.m. 1:2:6 s predhodnim čiščenjem utora, dvakratno pleskanje ometane površine s fasadno barvo v tonu obstoječe površine, odvoz odvečnega materiala na trajno deponijo | m | 2 |  | 0
15 |  | Strojno dolbljenje odprtine v obstoječi fasadni steni iz opeke za TK omarico, dimenzij 280x350x150 mm), krpanje preostale odprtine po vgradnji omarice z grobim in finim ometom v p.c.m. 1:2:6 s predhodnim čiščenjem, dvakratno pleskanje ometane površine s fasadno barvo v tonu obstoječe površine, odvoz odvečnega materiala trajno deponijo | kos | 1 |  | 0
16 |  | Uskladitev križanj kabelske kanalizacije z ostalimi podzemnimi komunalnimi instalacijami (skladno s "Smernice in navodila za izbiro, polaganje in prevzem elektroenergetskih kablov nazivne napetosti 1kV do 35kV – Elektro inštitut Milan Vidmar – Študija št. 2090, september 2011") | kos | 37 |  | 0
[5 empty] | GRADBENA DELA SKUPAJ: | 0
5. | ELEKTROMONTAŽNA DELA
1 |  | Kabel TK 59 3x4x0,6 GM uvlečen v PVC kabelsko kanalizacijo | m | 225 |  | 0
2 |  | Kabel TK 59 25x4x0,6 GM uvlečen v PVC kabelsko kanalizacijo | m | 155 |  | 0
3 |  | Kabel TK 59 50x4x0,6 GM uvlečen v PVC kabelsko kanalizacijo | m | 155 |  | 0
4 |  | Kabel TK 59 150x4x0,6 GM uvlečen v PVC kabelsko kanalizacijo | m | 380 |  | 0
5 |  | Uvlačenje bakrenega TK kabla v PVC kabelsko kanalizacijo, s predhodnim čiščenje cevi in uvlačenje predvleke, kabel kapacitete od 5x4 do 100x4 | m | 535 |  | 0
6 |  | Uvlačenje bakrenega TK kabla v PVC kabelsko kanalizacijo, s predhodnim čiščenje cevi in uvlačenje predvleke, kabel kapacitete od 101x4 do 250x4 | m | 380 |  | 0
7 |  | Označitev bakrenega TK kabla v kabelskih jaških z napisno ploščico z oznako in opisom kabla, pritrjena na kabel v kabelskem jašku | kos | 19 |  | 0
8 |  | Ravna TK kabelska spojka med obstoječim kablom TK 10 3X4X0,6 in novim kablom TK 59 3X4X0,6 GM, z uporabo večparnih konektorjev, komplet priključni, spojni, izolirni material ter izdelava, kabel kapacitete 5x4 | kos | 1 |  | 0
9 |  | Ravna TK kabelska spojka med obstoječim kablom TK 00-V 25X4X0,6 in novim kablom TK 59 25X4X0,6 GM, z uporabo večparnih konektorjev, komplet priključni, spojni, izolirni material ter izdelava, kabel kapacitete 25x4 | kos | 2 |  | 0
10 |  | Ravna TK kabelska spojka med obstoječim kablom TK 59 50X4X0,6 in novim kablom TK 59 50X4X0,6 GM, z uporabo večparnih konektorjev, komplet priključni, spojni, izolirni material ter izdelava, kabel kapacitete 50x4 | kos | 2 |  | 0
11 |  | Ravna TK kabelska spojka med obstoječim kablom TK 10 150X4X0,6 z novim kablom TK 59 150X4X0,6 GM, z uporabo večparnih konektorjev, komplet priključni, spojni, izolirni material ter izdelava, kabel kapacitete 150x4 | kos | 2 |  | 0
12 |  | Rezanje in zapiranje koncev plastičnega kabla kapacitete do 50x4x0,6 | kos | 4 |  | 0
13 |  | Rezanje in zapiranje koncev plastičnega kabla kapacitete od 51x4x0,6 do 200x4x0,6 | kos | 2 |  | 0
14 |  | Sidrna sponka kot npr. PA 235 za zatezno vpetje kabla TK 53U-50, skupaj s spiralnim kavljem kot npr. HEL-5552 za pritrditev v lesen TK drog, postavljena s pomočjo avtodvigala (hiab s košaro) | kos | 1 |  | 0
15 |  | Ponovno obešanje obstoječega TK samonosnega kabelskega snopa TK 53 5X4X0,6 UM na lesen drog s pomočjo avtodvigala (hiab s košaro) | m | 14 |  | 0
16 |  | Pritrditev dvek TK kablov na lesen na drog - objemke iz Rf trakov z zatezno sponko montirane na vsak meter, mehanska zaščita kabla z Rf koritom dimenzij 100x50x2500 mm, pritrjenim z objemko na dvojni lesen TK drog s pomočjo avtodvigala (hiab s košaro) | kos | 1 |  | 0
17 |  | VVD doza 20x2 z vpeljavo kablov in spajanje istih na letvico, komplet s pritrdilnim materialom, montirana na lesen TK drog postavljena s pomočjo avtodvigala (hiab s košaro) | kos | 1 |  | 0
18 |  | Telefonska kabelska omarica - tipska kabelska omarica iz nerjaveče pločevine, kot npr. OPK 301 21 T (Elba), dimenzij (šxvxg): 230 x 300 x 120 mm (IP44), vgrajena v fasado objekta (Dijaška ulica 17), opremljene s tipsko cilindrično ključavnico upravitelja TK omrežja | kos | 1 |  | 0
19 |  | Začasno obešanje obstoječega TK samonosnega kabelskega snopa TK 53 5X4X0,6 UM na začasne drogove - vsa dela se izvede pod neposrednim nadzorništvom upravljalca TK omrežja - Telekom Slovenije d.d., ki bo na terenu tudi predlagal morebitne začasne rešitve, da bi se celotna prestavitev izvedla v "živo" brez prekinitev TK omrežja | ura | 24 |  | 0
20 |  | Električne meritve kabla pred polaganjem (prekinitev dotika, prebojna trdnost žila - ostale žile, izolacijska upornost, oznaka smeri) kapacitete do 5x4 | par | 12 |  | 0
21 |  | Električne meritve kabla pred polaganjem (prekinitev dotika, prebojna trdnost žila - ostale žile, izolacijska upornost, oznaka smeri) kapacitete do 25x4 | par | 50 |  | 0
22 |  | Električne meritve kabla pred polaganjem (prekinitev dotika, prebojna trdnost žila - ostale žile, izolacijska upornost, oznaka smeri) kapacitete do 50x4 | par | 100 |  | 0
23 |  | Električne meritve kabla pred polaganjem (prekinitev dotika, prebojna trdnost žila - ostale žile, izolacijska upornost, oznaka smeri) kapacitete do 150x4 | par | 300 |  | 0
24 |  | Električne meritve kabla po polaganju (prekinitev dotika, prebojna trdnost žila - ostale žile, izolacijska upornost, oznaka smeri) kapacitete 5x4 | par | 12 |  | 0
25 |  | Električne meritve kabla po polaganju (prekinitev dotika, prebojna trdnost žila - ostale žile, izolacijska upornost, oznaka smeri) kapacitete 25x4 | par | 50 |  | 0
26 |  | Električne meritve kabla po polaganju (prekinitev dotika, prebojna trdnost žila - ostale žile, izolacijska upornost, oznaka smeri) kapacitete 50x4 | par | 100 |  | 0
27 |  | Električne meritve kabla po polaganju (prekinitev dotika, prebojna trdnost žila - ostale žile, izolacijska upornost, oznaka smeri) kapacitete 150x4 | par | 300 |  | 0
28 |  | Končne električne meritve vgrajenega kabla z izdelavo elaborata merilnih rezultatov | par | 462 |  | 0
29 |  | Optični kabel TOSM 03 1x4 DROP - 4 žilni, "singlemode", uvlečen v PVC kabelsko kanalizacijo | m | 155 |  | 0
30 |  | Optični kabel TOSM 03 4x12xII/IIIx0,38/025x3,5/19 CMAN - 48 žilni, "singlemode", uvlečen v PVC kabelsko kanalizacijo | m | 380 |  | 0
31 |  | Optični kabel TOSM 03 8x12xII/IIIx0,38/025x3,5/19 CMAN - 96 žilni, "singlemode", uvlečen v PVC kabelsko kanalizacijo | m | 155 |  | 0
32 |  | Uvlačenje optičnega TK kabla v PVC kabelsko kanalizacijo, s predhodnim čiščenje cevi in uvlačenje predvleke - največja dopustna vlečna sila naj znaša manj kot 1500 N | m | 690 |  | 0
33 |  | Označitev optičnega TK kabla v kabelskih jaških z napisno ploščico z oznako laserske nevarnosti ter oznako in opisom kabla, pritrjena na kabel v kabelskem jašku | kos | 12 |  | 0
34 |  | PE/HD cevi f32 mm za zaščito optičnega kabla pred malimi glodalci – zaščite se izvede v kabelskemu jašku kjer se PVC cevi prekinjajo | m | 20 |  | 0
35 |  | Mehansko tesnilo za tesnenje PE/HD cevi f32 mm v PVC cevi f110 mm oziroma f125 mm z mehanskim tesnilom | kos | 18 |  | 0
36 |  | Izdelava optične spojke na optičnem kablu za 4 vlakna (skupaj s kabelsko spojko v ohišju IP68 s priborom za 4 spoje, spoj do 0,5 dB), tudi za prehod na instalacijski optični kabel | kos | 2 |  | 0
37 |  | Izdelava optične spojke na optičnem kablu do 48 vlaken (skupaj s kabelsko spojko v ohišju IP68 s priborom za 48 spojev, spoj do 0,5 dB), tudi za prehod na instalacijski optični kabel | kos | 2 |  | 0
38 |  | Izdelava optične spojke na optičnem kablu do 96 vlaken (skupaj s kabelsko spojko v ohišju IP68 s priborom za 96 spojev, spoj do 0,5 dB), tudi za prehod na instalacijski optični kabel | kos | 2 |  | 0
39 |  | Meritve na optičnem kablu na bobnu pred polaganjem do 4 vlakna (1 vlakno iz cevke na 1550 nm v eno smer) | kos | 1 |  | 0
40 |  | Meritve na optičnem kablu, na bobnu, pred polaganjem do 48 vlaken (1 vlakno iz cevke na 1550 nm v eno smer) | kos | 1 |  | 0
41 |  | Meritve na optičnem kablu, na bobnu, pred polaganjem do 96 vlaken (1 vlakno iz cevke na 1550 nm v eno smer) | kos | 1 |  | 0
42 |  | Končne meritve z izdelavo KTE na optičnem kablu do 4 vlakna (do 10 spojk na trasi, z OTDR na 1550 nm iz FL, reflektogrami v elektronski obliki in izpolnjena tabela povezav) | kos | 1 |  | 0
43 |  | Končne meritve z izdelavo KTE na optičnem kablu do 48 vlaken (do 10 spojk na trasi, z OTDR na 1550 nm iz FL, reflektogrami v elektronski obliki in izpolnjena tabela povezav) | kos | 1 |  | 0
44 |  | Končne meritve z izdelavo KTE na optičnem kablu do 96 vlaken (do 10 spojk na trasi, z OTDR na 1550 nm iz FL, reflektogrami v elektronski obliki in izpolnjena tabela povezav) | kos | 1 |  | 0
[5 empty] | ELEKTROMONTAŽNA DELA SKUPAJ: | 0
6. | TUJE STORITVE
1 |  | Nadzor Telekom Slovenija. Obračun nadzora se bo izvedel po dokazljivih dejanskih stroških na podlagi računa izvajalca projektantskega nadzora. | ura | 48 |  | 0
2 |  | Izvršilni načrt kabelke kanalizacije in krajevnega kabelskega omrežja, dopolnjen dopolnjen shematski in situacijski načrt | km | 2.05 |  | 0
3 |  | Izdelava elaborata izvršilne tehnične dokumentacije - izmera z metodo odmerjanja od obstoječih objektov za zemeljski kabel ali kabelsko kanalizacijo | km | 2.05 |  | 0
4 |  | Izmera plašča jaška in izmera poteka kabla v kabelskem jašku | kos | 31 |  | 0
5 |  | Izdelava načrta kabelskega jaška, ki obsega situacijo in plašč jaška | kos | 23 |  | 0
6 |  | Vnos sprememb v obstoječo izvršilno tehnično dokumentacijo upravljalca omrežja - list A4 | list | 6 |  | 0
[5 empty] | TUJE STORITVE SKUPAJ: | 0

## TK VODI KATV TOLMIN
XII.7. | TK VODI KATV TOLMIN
Vrednosti so v EUR brez DDV!
REKAPITULACIJA TK VODI KATV TOLMIN
1. |  | PREDDELA |  |  |  | 0
2. |  | ZEMELJSKA DELA |  |  |  | 0
3. |  | GRADBENA DELA |  |  |  | 0
4. |  | ELEKTROMONTAŽNA DELA |  |  |  | 0
5. |  | TUJE STORITVE |  |  |  | 0
[5 empty] | SKUPAJ TK VODI KATV TOLMIN (BREZ DDV): | 0
Nivo | Normativ | Opis dela | Enota | Količina | Cena / enoto | Vrednost
1. | PREDDELA
1 |  | Zakoličba obstoječe trase kabelske kanalizacije oziroma KKS voda | m | 160 |  | 0
2 |  | Trasiranje nove trase kabelske kanalizacije - zajeto v TK VODI, 2. Predela, postavka 0002, zaradi skupne trase
3 |  | Stroški zakoličbe vseh obstoječih podzemnih komunalnih vodov - vodovod, elektrika, telekomunikacije, kanalizacija, plinovod …. - zajeto v TK VODI, 2. Predela, postavka 0003, zaradi skupne trase
4 |  | Pridobitev dovoljenja za poseg v javno dobro (državna cesta) z morebitno izdelavo elaborata, zavarovanje prometa med gradnjo s pridobitvijo dovoljenj, eventuelno izdelavo prometnih načrtov ter dobava in postavitev ustrezne signalizacije za vse dni gradnje (sorazmerni delež) | kpl | 1 |  | 0
[5 empty] | PREDDELA SKUPAJ: | 0
2. | ZEMELJSKA DELA
1 |  | Pazljiv strojni in ročni izkop kabelskega jarka (nad obstoječim kablom zaradi prestavitve oziroma začasne zaščite obstoječega TK voda) v terenu III. in IV. ktg. širine 0,3 m in globine do 1,0 m - upoštevano 80% celotnega izkopa | m3 | 63.7 |  | 0
2 |  | Pazljiv strojni in ročni izkop kabelskega jarka (nad obstoječim kablom zaradi prestavitve oziroma začasne zaščite obstoječega TK voda) v terenu V. in VI. ktg. širine 0,3 m in globine do 1,0 m - upoštevano 20% celotnega izkopa | m3 | 15.9 |  | 0
3 |  | Izdelava posteljice iz betona C12/15 v debelini plasti d=10 cm in in obbetoniranjem cevi z betonom C25/30 in mrežo Q524 v debelini plasti d=10 cm nad temenom cevi | m3 | 24.1 |  | 0
4 |  | Zasip jarka z izkopanim materialom z nabijanjem po slojih 15 cm s prebrano zemljo do vrha jarka oziroma do vrha brežine ali zelenice, polaganje PVC opozorilnega traku | m3 | 55.3 |  | 0
[5 empty] | ZEMELJSKA DELA SKUPAJ: | 0
3. | GRADBENA DELA
1 |  | Stigmaflex cev f110 mm (v palicah) za zaščito obstoječega KKS voda, položena v kabelski rov cev se pred polaganjem v kabelski rov vzdolžno prereže, nato se vanjo prestavi obstoječ TK kabel, cev se utrdi z objemkami in položi na betonsko posteljico | m | 160 |  | 0
2 |  | PVC cev f125/117,6 mm (v palicah) skupaj z original čepi, vodotesnimi spoji, distančniki, koleni, …, položena v kabelski rov - zajeto v TK VODI, 4. Gradbena dela, postavka 0004, zaradi skupne trase
[5 empty] | GRADBENA DELA SKUPAJ: | 0
4. | ELEKTROMONTAŽNA DELA
1 |  | Koaksialni KA-TV kabel uvlečen v PVC kabelsko kanalizacijo | m | 155 |  | 0
2 |  | Uvlačenje koaksialnega KA-TV kabla v PVC kabelsko kanalizacijo, s predhodnim čiščenje cevi in uvlačenje predvleke | m | 535 |  | 0
3 |  | Označitev koaksialnega KA-T kabla v kabelskih jaških z napisno ploščico z oznako in opisom kabla, pritrjena na kabel v kabelskem jašku | kos | 3 |  | 0
4 |  | Ravna KA-TV kabelska spojka med obstoječim in novim koaksialnim kablom, komplet priključni, spojni, izolirni material ter izdelava | kos | 1 |  | 0
5 |  | Končne električne meritve vgrajenega kabla z izdelavo elaborata merilnih rezultatov | kos | 1 |  | 0
[5 empty] | ELEKTROMONTAŽNA DELA SKUPAJ: | 0
5. | TUJE STORITVE
1 |  | Nadzor KA*TV Tolmin. Obračun nadzora se bo izvedel po dokazljivih dejanskih stroških na podlagi računa izvajalca projektantskega nadzora. | ura | 6 |  | 0
2 |  | Izvršilni načrt kabelske kanalizacije in krajevnega kabelskega omrežja, dopolnjen shematski in situacijski načrt | km | 0.15 |  | 0
3 |  | Vnos sprememb v obstoječo izvršilno tehnično dokumentacijo upravljalca omrežja | ura | 4 |  | 0
[5 empty] | TUJE STORITVE SKUPAJ: | 0

## MONITORING
XIII. | MONITORING
Vrednosti so v EUR brez DDV!
REKAPITULACIJA MONITORING
1. |  | MONITORING MED GRADNJO |  |  |  | 0
2. |  | MONITORING MED OBRATOVANJEM |  |  |  | 0
[5 empty] | SKUPAJ MONITORING (BREZ DDV): | 0
Nivo | Normativ | Opis dela | Enota | Količina | Cena / enoto | Vrednost
1. | MONITORING MED GRADNJO
1.1. | KAKOVOST ZRAKA
1 |  | Enomesečne meritve koncentracije delcev PM10 po standardu SIST EN 12341:2014 | kom | 4 |  | 0
2 |  | Izdelava vmesnega poročila | kom | 1 |  | 0
3 |  | Izdelava končnega poročila | kom | 1 |  | 0
1.2. | KAKOVOST POVRŠINSKIH VOD
4 |  | Odvzem vzorcev in analiza Paket B (osnovni) | kom | 4 |  | 0
5 |  | Odvzem vzorcev in analiza Paket A (razširjeni) | kom | 2 |  | 0
6 |  | Izdelava vmesnega poročila | kom | 3 |  | 0
7 |  | Izdelava končnega poročila | kom | 1 |  | 0
1.3. | HRUP
8 |  | Meritve hrupa po standardu ISO 1996-2:2017 na enem merilnem mestu-kratkotrajne meritve | kom | 4 |  | 0
9 |  | Izdelava vmesnega poročila | kom | 3 |  | 0
10 |  | Izdelava končnega poročila | kom | 1 |  | 0
1.4. | VIBRACIJE
11 |  | Popis stavb | kom | 1 |  | 0
12 |  | Izdelava poročila | kom | 1 |  | 0
1.5. | KULTURNE DEDIŠČINE
13 |  | Nadzor nad objekti kulturne dediščine (ogled pred in po gradnji) | kom | 2 |  | 0
14 |  | Izdelava končnega poročila | kom | 1 |  | 0
1.6. | KRAJINA
15 |  | Nadzor nad izvedbo krajinskih ureditev med gradnjo | kom | 5 |  | 0
16 |  | Izdelava končnega poročila | kom | 1 |  | 0
1.7. | NARAVA
17 |  | Nadzor nad izvedbo ukrepov za varstvo narave | kom | 4 |  | 0
18 |  | Izdelava končnega poročila | kom | 1 |  | 0
1.8. | VODENJE MONITORINGA
19 |  | Koordinacija dela med izvajalci monitoringa | kom | 1 |  | 0
20 |  | Udeležba na koordinacijah med gradnjo | kom | 6 |  | 0
21 |  | Izdelava vmesnega poročila | kom | 1 |  | 0
22 |  | Izdelava končnega poročila | kom | 1 |  | 0
[5 empty] | MONITORING MED GRADNJO SKUPAJ: | 0
2. | MONITORING MED OBRATOVANJEM
2.1. | HRUP
1 |  | Meritve hrupa po standardu ISO 1996-2:2017 na enem merilnen mestu-24 urna meritev | kom | 1 |  | 0
2 |  | Ocena obremenitve s hrupom z modelnim izračunom | kom | 1 |  | 0
3 |  | Izdelava skupnega poročila | kom | 1 |  | 0
[5 empty] | MONITORING MED OBRATOVANJEM SKUPAJ: | 0

## KRAJINSKA ARHITEKTURA
XIV. | KRAJINSKA ARHITEKTURA
Vrednosti so v EUR brez DDV!
REKAPITULACIJA KRAJINSKA ARHITEKTURA
1. |  | NABAVA SADIK IN MATERIALA ZA SADITEV |  |  |  | 0
2. |  | SADITEV |  |  |  | 0
3. |  | UREDITEV VSTOPNEGA DELA NA POKOPALIŠČE |  |  |  | 0
[5 empty] | SKUPAJ KRAJINSKA ARHITEKTURA (BREZ DDV): | 0
Nivo | Normativ | Opis dela | Enota | Količina | Cena / enoto | Vrednost
1. | NABAVA SADIK IN MATERIALA ZA SADITEV
1.1. | NABAVA SADIK DREVES
1 | N 1 1 101 | Nabava in dovoz sadik prosto rastočih dreves vrste poljski javor /Acer campestre/ velikosti 2.00 do 2.50 m. | kos | 18 |  | 0
2 | N 1 1 102 | Nabava in dovoz sadik prosto rastočih dreves vrste beli gaber /Carpinus betulus/ velikosti 2.00 do 2.50 m. | kos | 10 |  | 0
3 | N 1 1 103 | Nabava in dovoz sadik prosto rastočih dreves vrste mali jesen /Fraxinus ornus/ velikosti 2.00 do 2.50 m. | kos | 25 |  | 0
4 | N 1 1 104 | Nabava in dovoz sadik prosto rastočih dreves vrste črnii gaber /Ostrya carpinifolia/ velikosti 2.00 do 2.50 m. | kos | 14 |  | 0
5 | N 1 1 105 | Nabava in dovoz sadik prosto rastočih dreves vrste češnja /Prunus avium/ velikosti 2.00 do 2.50 m. | kos | 8 |  | 0
6 | N 1 1 106 | Nabava in dovoz sadik prosto rastočih dreves vrste mokovec /Sorbus aria/ velikosti 2.00 do 2.50 m. | kos | 9 |  | 0
7 | n 1 1 107 | Nabava in dovoz sadik prosto rastočih dreves vrste jerebike /Sorbus aucuparia/ velikosti 2.00 do 2.50 m. | kos | 3 |  | 0
8 | N 1 1 108 | Nabava in dovoz sadik soliternih dreves vrste lipa /Tilia cordata/ velikosti 3.50 do 4.00 m. | kos | 105 |  | 0
1.2. | NABAVA SADIK IN GRAMOZNIC
9 | N 1 2 101 | Nabava in dovoz sadik grmovnic vrste rumeni dren /Cornus mas/ velikosti 0.60 do 0.80 m. | kos | 54 |  | 0
10 | N 1 2 102 | Nabava in dovoz sadik grmovnic vrste rdeči dren /Cornus sanguinea/ velikosti 0.60 do 0.80 m. | kos | 32 |  | 0
11 | N 1 2 103 | Nabava in dovoz sadik grmovnic vrste navadna leska /Corylus avellana/ velikosti 0.30 do 0.50 m. | kos | 93 |  | 0
12 | N 1 2 104 | Nabava in dovoz sadik grmovnic vrste enovrstni glog /Crataegus monogyna/ velikosti 0.60 do 0.80 m. | kos | 67 |  | 0
13 | N 1 2 105 | Nabava in dovoz sadik grmovnic vrste bradavičasta trdoleska /Euonymus verrucosa/ velikosti 0.60 do 0.80 m. | kos | 32 |  | 0
14 | N 1 2 106 | Nabava in dovoz sadik grmovnic vrste puhastolistno kosteničevje /Lonicera xylosteum/ velikosti 0.60 do 0.80 m. | kos | 97 |  | 0
15 | N 1 2 107 | Nabava in dovoz sadik grmovnic vrste navadna kalina, kostenika /Ligustrum vulgare/ velikosti 0.60 do 0.80 m. | kos | 67 |  | 0
16 | N 1 2 108 | Nabava in dovoz sadik grmovnic vrste črni trn /Prunus spinosa/ velikosti 0.60 do 0.80 m. | kos | 67 |  | 0
17 | N 1 2 109 | Nabava in dovoz sadik grmovnic vrste njivni šipek /Rosa arvensis/ velikosti 0.60 do 0.80 m. | kos | 21 |  | 0
18 | N 1 2 110 | Nabava in dovoz sadik grmovnic vrste beka /Salix viminalis/ velikosti 0.60 do 0.80 m. | kos | 22 |  | 0
19 | N 1 2 111 | Nabava in dovoz sadik grmovnic vrste iva /Salix caprea/ velikosti 0.30 do 0.50 m. | kos | 20 |  | 0
20 | N 1 2 112 | Nabava in dovoz sadik grmovnic vrsterdeča vrba /Salix purpurea/ velikosti 0.60 do 0.80 m. | kos | 13 |  | 0
21 | N 1 2 113 | Nabava in dovoz sadik grmovnic dobrovite /Viburnum lantana/ velikosti 0.60 do 0.80 m. | kos | 101 |  | 0
1.3. | NABAVA POKROVNIH RASTLIN
22 | N 1 3 101 | Nabava sadik pokrovnih rastlin vrste grmasti petoprstnik /Potentilla fruticosa/ velikosti 0.15 do 0.20 m. | kos | 675 |  | 0
23 | N 1 3 102 | Nabava sadik pokrovnih rastlin vrste mirtolistno kosteničevje /Lonicera nitida/ velikosti 0.15 do 0.20 m. | kos | 2117 |  | 0
24 | N 1 3 104 | Nabava sadik pokrovnih rastlin vrste bodičasti šipek /Rosa spinosissima/ velikosti 0.15 do 0.20 m. | kos | 1274 |  | 0
1.4. | NABAVA IN SADIK POPENJALK
25 | N 1 4 101 | Nabava sadik popenjavk vrste navadni bršljan /Hedera helix/ velikosti 0.15 do 0.20 m. | kos | 100 |  | 0
26 | N 1 4 101 | Nabava sadik popenjavk vrste alpski srobot /Clematis alpina/ velikosti 0.15 do 0.20 m. | kos | 300 |  | 0
27 | N 1 4 101 | Nabava sadik popenjavk vrste navadni srobot /Clematis vitalba/ velikosti 0.15 do 0.20 m. | kos | 371 |  | 0
1.5. | NABAVA MATERIALOV ZA SADITEV
28 | N 1 5 101 | Dobava založnega gnojila, 3 kosi/sadiko dreves, 1 kos/sadiko prostorastočih grmovnic. | kos | 1262 |  | 0
29 | N 1 5 102 | Dobava opornih kolov za sadike soliternih dreves, velikosti 400 cm in preseka najmanj Ø 6 cm, 3 koli/sadiko. | kos | 315 |  | 0
30 | N 1 5 103 | Dobava opornih kolov za sadike prosto ratočih dreves, velikost 300 cm in preseka najmanj Ø 5 cm, 1 kol/sadiko. | kos | 87 |  | 0
31 | N 1 5 104 | Dobava traku za privezovanje sadik dreves h kolom dolžine 1,5 m; 2 trakova/sadiko soliternih dreves in 1 trak/sadiko prostorastočih dreves. | kos | 297 |  | 0
32 | N 1 5 105 | Dobava rodovitne zemlje: 0,25 m3/sadiko soliternih drves, 0,125 m3/sadiko prostorastočih drves, 0,013 m3 /sadiko prostorastočih grmovnic in 0,001 m3 /sadik popkrovnih rastlin in popenjavk. | kos | 51 |  | 0
[5 empty] | NABAVA SADIK IN MATERIALA ZA SADITEV SKUPAJ: | 0
2. | SADITEV
2.1. | PRIPRAVLJANA DELA
1 | N 2 1 101 | Količenje skupin grmovnic, skupin prostorastočega drevja in drevorednih linij | kos | 232 |  | 0
2.2. | IZVEDBA SADITVE
2 | N 2 2 101 | Saditev sadik soliternih dreves: izkop sadilne jame 80x80x80 cm, dodajanje prsti 0,250 m3 in založnega gnojila, postavitev sadike, zasipavanje, postavitev sadilnih kolov, vezanje, zalivanje. | kos | 105 |  | 0
3 | N 2 2 102 | Saditev sadik prostorastočih drves: izkop sadilne jame 50x50x50 cm, dodajanje prsti 0,125 m3 in založnega gnojila, postavitev sadike, zasipavanje, zalivanje. | kos | 87 |  | 0
4 | N 2 2 103 | Saditev sadik prostorastočih grmovnic: izkop sadilne jame 30x30x30 cm, dodajanje prsti 0,013 m3 in založnega gnojila, postavitev sadike, zasipavanje, zalivanje. | kos | 686 |  | 0
5 | N 2 2 104 | Saditev sadik pokrovnic: izkop sadilne jame 10x10x10 cm, dodajanje prsti 0,001 m3, postavitev sadike, zasipavanje, zalivanje. | kos | 4066 |  | 0
6 | N 2 2 105 | Saditev sadik popenjavk: izkop sadilne jame 10x10x10 cm, dodajanje prsti 0,001 m3, postavitev sadike, zasipavanje, zalivanje. | kos | 771 |  | 0
[5 empty] | SADITEV SKUPAJ: | 0
3. | UREDITEV VSTOPNEGA DELA NA POKOPALIŠČE
3.1. | PREDDELA IN RUŠITVENA DELA
1 | N 3 1 101 | Zkoličba mejnih točk objekta s površino do 50 m2 | kos | 1 |  | 0
2 | N 3 1 102 | Zaščita in demontaža kamnitih skulptur s prenosom na novo lokacijo | kos | 2 |  | 0
3 | N 3 1 103 | Rušenje in odstranitev parapetnih nosilnih AB zidcev s temelji z odvozom na trajno deponijo | m3 | 6 |  | 0
3.2. | ZEMELJSKA DELA
4 | N 3 2 101 | Široki strojni izkop zrnate zemljine 3. kategorije z nakladanjem in odvozom na trajno deponijo | m3 | 25 |  | 0
5 | N 3 2 102 | Utrditev planuma temeljnih tal zrnate kamnine 3. kategorije | m2 | 50 |  | 0
3.3. | VRHNJI SLOJ
6 | N 3 3 101 | Izdelava nevezane nosilne plasti enakomerno zrnatega drobljenca D32 iz kamnine v debelini plasti 30 cm | m3 | 15 |  | 0
7 | N 3 3 102 | Izdelava nosilne plasti biutuminizirane zmesi Ac 22 base B 70/100 v debelini 6 cm. | m2 | 22 |  | 0
8 | N 3 3 103 | Izdelava obrabnozaporne plasti bitumenskega betona BB 11K iz zmesi zrn karbonatnih kamnin in cestogradbnega bitumna v debelini 4 cm. | m2 | 22 |  | 0
9 | N 3 3 104 | Tlakovanje obodne mulde in krožne površine iz silikatnih kock dim 8/8/8 cm, stiki zaliti z epoksidno malto, komplet s podlago iz cementnega betona C12/15 debeline 10 cm. | m2 | 24 |  | 0
3.4. | ZAKLJUČNA DELA
10 | N 3 4 101 | Izdelava betonskega pasovnega temelja dimenzij 6,00x0,80x0,40 m iz cementnega betona C12/15 za postavitev podstavkov skulptur | m3 | 4 |  | 0
11 | N 3 4 101 | Izdelava zidu (podstavka) za skulpturo dimenzij 0,6x0,55x0,70 m iz armiranega umetnega kamna (aglo svetlo sivega marmorja) epoksidno cementnega veziva, komplet z armaturo, opažem in končno obdelavo - ščetkanjem. | kos | 2 |  | 0
12 | N 3 4 101 | Postavitev skulptur na podstavke, vključno s pritditvijio. | kos | 2 |  | 0
[5 empty] | UREDITEV VSTOPNEGA DELA NA POKOPALIŠČE SKUPAJ: | 0

## OSTALA DELA IN STORITVE
XV. | OSTALA DELA IN STORITVE
Vrednosti so v EUR brez DDV!
REKAPITULACIJA OSTALA DELA IN STORITVE
1. |  | PRIPRAVLJALNA DELA |  |  |  | 77000
2. |  | PROJEKTNA DOKUMENTACIJA |  |  |  | 0
[5 empty] | SKUPAJ OSTALA DELA IN STORITVE (BREZ DDV): | 77000
Nivo | Normativ | Opis dela | Enota | Količina | Cena / enoto | Vrednost
1. | PRIPRAVLJALNA DELA
1 | S 1 3 311 | Organizacija gradbišča - postavitev začasnih objektov | kos | 1 |  | 0
2 | S 1 3 312 | Organizacija gradbišča - odstranitev začasnih objektov | kos | 1 |  | 0
3 | * | Zavarovanje gradbišča v času gradnje z izbrano zaporo prometa - postavitev in vzdrževanje zapore po potrejenem ceniku koncesionarja. Postavka je fiksna in v fazi izbire izvajalca nespremenljiva za vse ponudnike. OPOMBA: ponudnik naj ceno za to postavko ohrani, obračun se vrši na podlagi računov koncesionarja potrjenega s strani nadzora. | ocena | 1 | 77000 | 77000
[5 empty] | PRIPRAVLJALNA DELA SKUPAJ: | 77000
2. | PROJEKTNA DOKUMENTACIJA
1 | S 7 9 311 | Projektantski nadzor | ura | 500 |  | 0
2 | S 7 9 321 | Arheološki nadzor po programu | ura | 45 |  | 0
3 | S 7 9 351 | Geotehnični nadzor | ura | 175 |  | 0
4 | S 7 9 514 | Izdelava projektne dokumentacije za projekt izvedenih del | kpl | 1 |  | 0
5 | S 7 9 515 | Izdelava projektne dokumentacije za vzdrževanje in obratovanje | kpl | 1 |  | 0
6 | * | Izdelava geodetskega posnetka in izdelava elaborata za vris v kataster komunalnih vodov, vnos v kataster komunalnih vodov, posnetek izvesti pred zasipanje kabelskega jarka vodov (GJI) | kpl | 1 |  | 0
[5 empty] | PROJEKTNA DOKUMENTACIJA SKUPAJ: | 0