## Rekapitulacija
Objekt: Gradnja kolesarske povezave Dobrna - Velenje
PREDRAČUN
REKAPITULACIJA
1. | Krajinska arhitektura, pododsek 1.2 | 0 | EUR
2. | Krajinska arhitektura, pododsek 1.3 | 0 | EUR
3. | Krajinska arhitektura, pododsek 1.4 | 0 | EUR
4. | Kolesarska povezava, pododsek 1.1 | 0 | EUR
5. | Kolesarska povezava, pododsek 1.2 | 0 | EUR
6. | Kolesarska povezava, pododsek 1.3 - obstoječe | 0 | EUR
7. | Kolesarska povezava, pododsek 1.3 - nova | 0 | EUR
8. | Kolesarska povezava, pododsek 1.4 - nova | 0 | EUR
9. | Kolesarska povezava, pododsek 1.5 - obstoječe | 0 | EUR
10. | Podporne in oporne konstrukcije, pododsek 1.4 | 0 | EUR
11. | Vodovod, pododsek 1.1 | 0 | EUR
12. | Vodovod, pododsek 1.3 | 0 | EUR
13. | Cestna razsvetljava, EE vodi, pododsek 1.3 | 0 | EUR
14. | Cestna razsvetljava, EE vodi, pododsek 1.4 | 0 | EUR
15. | Plinovod, pododsek 1.4 | 0 | EUR
16. | TK vod, pododsek 1.2 | 0 | EUR
17. | TK vod, pododsek 1.3 | 0 | EUR
18. | TK vod, pododsek 1.4 | 0 | EUR
19. | Tuje storitve | 52400 | EUR
20. | Nepredvidena dela (10%) | 5240 | EUR
| Skupaj brez DDV | 57640 | EUR
| 22% ddv | 12680.8 | EUR
| Skupaj z DDV | 70320.8 | EUR
OPOMBA: v ceni na enoto vseh postavk, kjer je predviden odvoz gradbenih
odpadkov na deponijo za vse vrste rušitev mora ponudnik upoštevati odvoz, plačilo taks ter
deponiranje materiala pooblaščenim zbiralcem oziroma predelovalcem odpadkov
Dela je izvajati po projektni dokumentaciji, v skladu z veljavnimi tehničnimi predpisi, normativi in standardi ob upoštevanju zahtev iz varstva pri delu.
V enotnih cenah morajo biti zajeti vsi stroški po Splošnih tehničnih pogojih.
Vsa rušenja vključujejo odvoz na ustrezno deponijo s plačilom prispevka.
Vse postavke za izkope zajemajo izkop, nakladanje na kamion in odvoz na ustrezno deponijo s plačilom prispevka.
Vsi vgrajeni materiali vključujejo tudi dobavo.
V enotni ceni finega asfalta je potrebno zajeti tudi pobrizg z bitumensko emulzijo (0,5kg/m2) in čiščenje vozišča
Vsi pokrovi jaškov vključujejo dobavo z AB obročem.
Vsi hladni stiki na obrabni plasti morajo biti obdelani z bitumensko lepilno zmesjo
V ceni je upoštevati notranjo kontrolo (tekoče preiskave)
V primeru odkritja in odprave računskih napak se temu ustrezno spremeni tudi nominalna vrednost nepredvidenih del, ki je izražena v odstotku (enota mere je odstotek) od skupne vrednosti vseh ostalih postavk brez DDV.
Morebitne postavke v popisih ali tehničnih poročilih, kjer projektant definira proizvajalca, so orientacijske in služijo le kot definicija v smislu zahtevane kvalitete. Izvajalec lahko enako kvaliteten proizvod kupi tudi pri drugih proizvajalcih.
V primeru če je vpisana količina 0, ponudnik ne vpisuje cene na enoto, ker se le ta ne upošteva.
V ponudbo je potrebno vračunati strošek izdelave varnostnega načrta, TEE ter organizacijo gradbišča v skladu z varnostnim načrtom. zavarovanje prometa in usposobitev obvozov za ves čas gradnje, čiščenje in močenje cestišča v času gradnje (VSAJ 5-KRAT DNEVNO), pospravljanje gradbišča. Vse gradbene odpadke je potrebno odpeljati na ustrezno deponijo (vključeno v ceno odstranitve!). Dokumentacija za prevzem objekta je strošek izvajalca zato je v ponudbo potrebno vračunati tudi izdelavo ostale dokumentacije za prevzem del (vse 2X: dokazila o zanesljivosti objekta, BCP, vris komunalnih vodov v podzemni kataster).

## UVOD V PREDRAČUN
OPOMBE K POPISU DEL - Načrt 3; Načrt kolesarske povezave
1 | Investitor bo zagotovil delovne površine v okviru ustreznega delovnega pasu. Na odsekih, kjer bo zaradi objektivnih vzrokov delovni pas ožji od običajnega se gradnja prilagodi dejanskim razmeram na terenu.
2 | Vse ostale površine, ki jih bo izvajalec potreboval za gradnjo in za organizacijo gradbišč, si bo moral priskbeti sam na svoje stroške.
3 | Izvajalec mora omogočati stalen, prost in vzdrževan dostop za potrebe intervencije oz. vzdrževanja
4 | Izvajalec je dolžan izvesti vsa dela kvalitetno, v skladu s predpisi, projektom, tehničnimi pogoji in v skladu z dobro gradbeno prakso.
5 | Izkopi za jarke, kanale in jaške vključujejo odmet na rob jarka oz. na tovorno vozilo in odvoz na deponijo
Izvajalec mora v enotnih cenah upoštevati naslednje stroške, v kolikor le-ti niso upoštevani v posebnih postavkah:
6 | - vse stroške za pridobitev začasnih površin za gradnjo izven delovnega pasu (soglasja, odškodnine, itd.);
7 | - vse stroške v zvezi z začasnim odvozom, deponiranjem in vračanjem izkopanega materiala na mestih, kjer ga ne bo možno deponirati na gradbišču;
8 | - vse stroške za postavitev gradbišča, gradbiščnih objektov, ureditev začasnih deponij, tekoče vzdrževanje in odstranitev gradbišča;
9 | - vse stroške za sanacijo in kultiviranje površin delovnega pasu in gradbiščnih površin po odstranitvi objektov;
10 | - vse stroške v zvezi s transporti po javnih poteh in cestah: morebitne odškodnine, morebitne sanacije cestišč zaradi poškodb med gradnjo itd.
11 | - stroške odvoza in zagotovitev odstranjevanja odpadnega gradbenega materiala skladno z zakonodajo na področju ravnanja z odpadki (odvoz na urejene deponije s taksami itd.)
12 | - vsi stroški za zagotavljanje varnosti in zdravja pri delu, zlasti stroške za vsa dela, ki izhajajo iz zahtev Varnostnega načrta
13 | - stroški odvoda meteorne vode iz gradbene jame in vode, ki se izceja iz bočnih strani izkopa, če je potrebno
14 | - stroški dela v kampadah zaradi oteženih geoloških razmer
15 | - stroški dela v nagnjenem terenu
16 | - stroški oteženega izkopa v mokrem terenu, izkop v vodi, prekop potokov itd.
OPOMBE K POPISU DEL - Načrt 3-6; Načrt zaščite vodovoda
1 | Investitor bo zagotovil delovne površine v okviru ustreznega delovnega pasu. Na odsekih, kjer bo zaradi objektivnih vzrokov delovni pas ožji od običajnega se gradnja prilagodi dejanskim razmeram na terenu.
2 | Vse ostale površine, ki jih bo izvajalec potreboval za gradnjo in za organizacijo gradbišč, si bo moral priskbeti sam na svoje stroške.
3 | Izvajalec mora omogočati stalen, prost in vzdrževan dostop za potrebe intervencije oz. vzdrževanja
4 | Izvajalec je dolžan izvesti vsa dela kvalitetno, v skladu s predpisi, projektom, tehničnimi pogoji in v skladu z dobro gradbeno prakso.
5 | Izkopi za jarke, kanale in jaške vključujejo odmet na rob jarka oz. na tovorno vozilo in odvoz na deponijo
6 | Izvajalec mora v enotnih cenah upoštevati naslednje stroške, v kolikor le-ti niso upoštevani v posebnih postavkah:
- vse stroške za pridobitev začasnih površin za gradnjo izven delovnega pasu (soglasja, odškodnine, itd.);
- vse stroške v zvezi z začasnim odvozom, deponiranjem in vračanjem izkopanega materiala na mestih, kjer ga ne bo možno deponirati na gradbišču;
- vse stroške za postavitev gradbišča, gradbiščnih objektov, ureditev začasnih deponij, tekoče vzdrževanje in odstranitev gradbišča;
- vse stroške za sanacijo in kultiviranje površin delovnega pasu in gradbiščnih površin po odstranitvi objektov;
- vse stroške v zvezi s transporti po javnih poteh in cestah: morebitne odškodnine, morebitne sanacije cestišč zaradi poškodb med gradnjo itd.
- stroške odvoza in zagotovitev odstranjevanja odpadnega gradbenega materiala skladno z zakonodajo na področju ravnanja z odpadki (odvoz na urejene deponije s taksami itd.)
- vsi stroški za zagotavljanje varnosti in zdravja pri delu, zlasti stroške za vsa dela, ki izhajajo iz zahtev Varnostnega načrta
- stroški odvoda meteorne vode iz gradbene jame in vode, ki se izceja iz bočnih strani izkopa, če je potrebno
- stroški dela v kampadah zaradi oteženih geoloških razmer
- stroški dela v nagnjenem terenu
- stroški oteženega izkopa v mokrem terenu, izkop v vodi, prekop potokov itd.
OPOMBE K POPISU DEL - Načrt 4; Načrt cestne razsvetljave in EE vodov
1 | Tam, kjer je v popisu opreme določen kos opisan kot določen tip ali blagovna znamka, se to razume v smislu lažjega opisa: enakovreden ali boljši.
2 | Popis tvori celoto skupaj z grafičnim in teksualnim delom načrta, zato ga je potrebno brati skupaj s celotnim načrtom (grafike, tehnična poročila)
3 | V posameznih postavkah popisa so v cenah materiala zajeti, dobava, prevoz, montaža, preizkus, vgradnja, zidarska pomoč, ožičenje, z veznim in pritrdilnim materialom, drobni material, nastavitve, šolanje uporabnika, usklajevanje z upravljalcem ter pregled el. instalacij z meritvami, razen kjer je eksplicitno drugače navedeno
4 | Ponudnik je dolžan o vsaki ugotovljeni neskladnosti med popisom in tehničnim poročilom in/ali grafičnimi prikazi obvestiti projektanta in investitorja ter zahtevati pojasnilo pred oddajo ponudbe
5 | Investitor bo zagotovil delovne površine v okviru ustreznega delovnega pasu. Na odsekih, kjer bo zaradi objektivnih vzrokov delovni pas ožji od običajnega se gradnja prilagodi dejanskim razmeram na terenu.
6 | Vse ostale površine, ki jih bo izvajalec potreboval za gradnjo in za organizacijo gradbišč, si bo moral priskbeti sam na svoje stroške.
7 | Izvajalec mora omogočati stalen, prost in vzdrževan dostop za potrebe intervencije oz. vzdrževanja
8 | Izvajalec je dolžan izvesti vsa dela kvalitetno, v skladu s predpisi, projektom, tehničnimi pogoji in v skladu z dobro gradbeno prakso.
9 | Izkopi za jarke, kanale in jaške vključujejo odmet na rob jarka oz. na tovorno vozilo in odvoz na deponijo
10 | Izvajalec mora v enotnih cenah upoštevati naslednje stroške, v kolikor le-ti niso upoštevani v posebnih postavkah:
- vse stroške za pridobitev začasnih površin za gradnjo izven delovnega pasu (soglasja, odškodnine, itd.);
- vse stroške v zvezi z začasnim odvozom, deponiranjem in vračanjem izkopanega materiala na mestih, kjer ga ne bo možno deponirati na gradbišču;
- vse stroške za postavitev gradbišča, gradbiščnih objektov, ureditev začasnih deponij, tekoče vzdrževanje in odstranitev gradbišča;
- vse stroške za sanacijo in kultiviranje površin delovnega pasu in gradbiščnih površin po odstranitvi objektov;
- stroške za postavitev objekta s poslovnim prostorom vključno z opremo za dve delovni mesti in za skupne operativne sestanke vel. cca 20 m2 za potrebe investitorja, s tekočim vzdrževanjem in čiščenjem
- vse stroške v zvezi s transporti po javnih poteh in cestah: morebitne odškodnine, morebitne sanacije cestišč zaradi poškodb med gradnjo itd.
- stroške odvoza in zagotovitev odstranjevanja odpadnega gradbenega materiala skladno z zakonodajo na področju ravnanja z odpadki (odvoz na urejene deponije s taksami itd.)
- vsi stroški za zagotavljanje varnosti in zdravja pri delu, zlasti stroške za vsa dela, ki izhajajo iz zahtev Varnostnega načrta
- stroški odvoda meteorne vode iz gradbene jame in vode, ki se izceja iz bočnih strani izkopa, če je potrebno
- stroški dela v kampadah zaradi oteženih geoloških razmer
- stroški dela v nagnjenem terenu
- stroški oteženega izkopa v mokrem terenu, izkop v vodi, prekop potokov itd.
11 | Vsa dela v zvezi s prestavitvami se obračunajo skladno z dejansko vgrajenimi količinami vgrajenega materiala in opravljenega dela z vpisom v gradbeni dnevnik.
OPOMBE K POPISU DEL - Načrt 5; Načrt zaščite plinovoda
1 | Investitor bo zagotovil delovne površine znotraj delovnega pasu. Na odsekih, kjer to ne bo mogoče zaradi objektivnih vzrokov (bližina objektov, konfiguracija terena, nepridobljena soglasja ipd.) se gradnja prilagodi dejanskim razmeram na terenu.
2 | Stroške za vse ostale površine, ki jih bo izvajalec potreboval za gradnjo in za organizacijo gradbišča, mora izvajalec upoštevati v skupni ponudbeni ceni.
3 | Izvajalec je dolžan izvesti vsa dela kvalitetno, v skladu s predpisi, projektom, tehničnimi pogoji za gradnjo plinovodov, Internimi smernicami Plinovodi d.o.o. in v skladu z dobro gradbeno prakso.
4 | Za naslednja dela, če se eventuelno pojavijo pri izvajanju del, se ne bodo priznali posebni stroški in jih je potrebno vkalkulirati v enotne cene:
- odvod vode iz gradbene jame in vode, ki se izceja iz bočnih strani izkopa z uporabo črpalk, če je potrebno,
- ureditev gradbišča skladno z zakonodajo
- vzdrževanje jarka do položitve cevovoda in delovnega pasu, dokler je ta potreben za izvedbo del,
- stroške zaradi oteženega izkopa v mokrem terenu, izkopov v vodi, itd.,
- začasni odvoz, deponiranje in ponovni dovoz izkopanega materiala znotraj območja delovnega pasu na mestih, kjer ne bo možno odlaganje ob plinovodnem jarku.
OPOMBE K POPISU DEL - Načrt 6; Telekomunikacije
1 | Tam, kjer je v popisu opreme določen kos opisan kot določen tip ali blagovna znamka, se to razume v smislu lažjega opisa: enakovreden ali boljši.
2 | Popis tvori celoto skupaj z grafičnim in teksualnim delom načrta, zato ga je potrebno brati skupaj s celotnim načrtom (grafike, tehnična poročila)
3 | V posameznih postavkah popisa so v cenah materiala zajeti, dobava, prevoz, montaža, preizkus, vgradnja, zidarska pomoč, ožičenje, z veznim in pritrdilnim materialom, drobni material, nastavitve, šolanje uporabnika, usklajevanje z upravljalcem ter pregled el. instalacij z meritvami, razen kjer je eksplicitno drugače navedeno
4 | Ponudnik je dolžan o vsaki ugotovljeni neskladnosti med popisom in tehničnim poročilom in/ali grafičnimi prikazi obvestiti projektanta in investitorja ter zahtevati pojasnilo pred oddajo ponudbe
5 | Investitor bo zagotovil delovne površine v okviru ustreznega delovnega pasu. Na odsekih, kjer bo zaradi objektivnih vzrokov delovni pas ožji od običajnega se gradnja prilagodi dejanskim razmeram na terenu.
6 | Vse ostale površine, ki jih bo izvajalec potreboval za gradnjo in za organizacijo gradbišč, si bo moral priskbeti sam na svoje stroške.
7 | Izvajalec mora omogočati stalen, prost in vzdrževan dostop za potrebe intervencije oz. vzdrževanja
8 | Izvajalec je dolžan izvesti vsa dela kvalitetno, v skladu s predpisi, projektom, tehničnimi pogoji in v skladu z dobro gradbeno prakso.
9 | Izkopi za jarke, kanale in jaške vključujejo odmet na rob jarka oz. na tovorno vozilo in odvoz na deponijo
10 | Izvajalec mora v enotnih cenah upoštevati naslednje stroške, v kolikor le-ti niso upoštevani v posebnih postavkah:
- vse stroške za pridobitev začasnih površin za gradnjo izven delovnega pasu (soglasja, odškodnine, itd.);
- vse stroške v zvezi z začasnim odvozom, deponiranjem in vračanjem izkopanega materiala na mestih, kjer ga ne bo možno deponirati na gradbišču;
- vse stroške za postavitev gradbišča, gradbiščnih objektov, ureditev začasnih deponij, tekoče vzdrževanje in odstranitev gradbišča;
- vse stroške za sanacijo in kultiviranje površin delovnega pasu in gradbiščnih površin po odstranitvi objektov;
- stroške za postavitev objekta s poslovnim prostorom vključno z opremo za dve delovni mesti in za skupne operativne sestanke vel. cca 20 m2 za potrebe investitorja, s tekočim vzdrževanjem in čiščenjem
- vse stroške v zvezi s transporti po javnih poteh in cestah: morebitne odškodnine, morebitne sanacije cestišč zaradi poškodb med gradnjo itd.
- stroške odvoza in zagotovitev odstranjevanja odpadnega gradbenega materiala skladno z zakonodajo na področju ravnanja z odpadki (odvoz na urejene deponije s taksami itd.)
- vsi stroški za zagotavljanje varnosti in zdravja pri delu, zlasti stroške za vsa dela, ki izhajajo iz zahtev Varnostnega načrta
- stroški odvoda meteorne vode iz gradbene jame in vode, ki se izceja iz bočnih strani izkopa, če je potrebno
- stroški dela v kampadah zaradi oteženih geoloških razmer
- stroški dela v nagnjenem terenu
- stroški oteženega izkopa v mokrem terenu, izkop v vodi, prekop potokov itd.

## KA-1.2
POPIS DEL S PREDRAČUNOM
NAČRT KRAJINSKE ARHITEKTURE
PODODSEK 1.2
Poz. |  |  | Opis postavke | Enota | Količina | Cena | Vrednost
| I. |  | PREDDELA
I. | 1 |  | Zakoličba območja saditve s strani projektanta | kpl | 2 |  | 0
|  |  | I. PREDDELA - SKUPAJ: |  |  |  | 0
| II. |  | SADITVENA DELA
|  | 2.1 | Drevesa
II. | 1 |  | Sajenje dreves 18/20, višina 300-350 cm, 3x presajena sadika s koreninsko balo v mreži, enakomerna razvejanost vej, enovrhata, kvalitetna in zdrava sadika, (nabava, dostava, zakoličenje, izkop sadilne luknje 1.5 x premer bale, 50 cm od sadilne luknje na vsako stran vertikalno razrahljanje (lahko tudi z lopato), sajenje, dodajanje založnega gnojila 30 g na sadiko, pričvrstitev s 4 lesenimi impregniranimi količki Ø8 in manšeto, ureditev zalivalne kotanje (sega čez premer koreninske grude), prvo izdatno zalivanje v času sajenja, odvoz odvečnega materiala, planiranje po končanih delih, zalivanje v času vraščanja, garancija 1 rastna sezona.) | kos | 12 |  | 0
II. | 2 |  | Drevo Tilia cordata ,Greenspire, 18/20 | kos | 12 |  | 0
|  | 2.2 | Grmovnice
II. | 3 |  | Nabava, dostava in saditev grmovnic (Grm, 30-40 cm, 3-5 poganjkov, (nabava, dostava, saditev pod motiko, zagrnitev s humusno mešanico, dodajanje založnega gnojila 10 g na sadiko, zalivanje, odvoz odvečnega materiala, planiranje po končanih delih, garancija 1 rastno sezono.) | kos | 101 |  | 0
II. | 4 |  | Cornus sanguinea | kos | 37 |  | 0
II. | 5 |  | Viburnum lantana | kos | 41 |  | 0
II. | 6 |  | Crataegus monogyna | kos | 20 |  | 0
II. | 7 |  | Ligustrum vulgare | kos | 3 |  | 0
|  |  | II. SADITVENA DELA - SKUPAJ: |  |  |  | 0
REKAPITULACIJA
Vrednosti so v EUR brez DDV!
| I. |  | PREDDELA |  |  |  | 0
| II. |  | SADITVENA DELA |  |  |  | 0
|  |  | PODODSEK 1.2 - SKUPAJ: |  |  |  | 0

## KA-1.3
POPIS DEL S PREDRAČUNOM
NAČRT KRAJINSKE ARHITEKTURE
PODODSEK 1.3
Poz. |  |  | Opis postavke | Enota | Količina | Cena | Vrednost
| I. |  | PREDDELA
I. | 1 |  | Zakoličba območja saditve s strani projektanta | kpl | 2 |  | 0
|  |  | I. PREDDELA - SKUPAJ: |  |  |  | 0
| II. |  | SADITVENA DELA
|  | 2.1 | Drevesa
II. | 1 |  | Sajenje dreves 18/20, višina 300-350 cm, 3x presajena sadika s koreninsko balo v mreži, enakomerna razvejanost vej, enovrhata, kvalitetna in zdrava sadika, (nabava, dostava, zakoličenje, izkop sadilne luknje 1.5 x premer bale, 50 cm od sadilne luknje na vsako stran vertikalno razrahljanje (lahko tudi z lopato), sajenje, dodajanje založnega gnojila 30 g na sadiko, pričvrstitev s 4 lesenimi impregniranimi količki Ø8 in manšeto, ureditev zalivalne kotanje (sega čez premer koreninske grude), prvo izdatno zalivanje v času sajenja, odvoz odvečnega materiala, planiranje po končanih delih, zalivanje v času vraščanja, garancija 1 rastna sezona.) | kos | 2 |  | 0
II. | 2 |  | Drevo Tilia cordata ,Greenspire, 18/20 | kos | 2 |  | 0
|  | 2.2 | Grmovnice
II. | 3 |  | Nabava, dostava in saditev grmovnic (Grm, 30-40 cm, 3-5 poganjkov, (nabava, dostava, saditev pod motiko, zagrnitev s humusno mešanico, dodajanje založnega gnojila 10 g na sadiko, zalivanje, odvoz odvečnega materiala, planiranje po končanih delih, garancija 1 rastno sezono.) | kos | 136 |  | 0
II. | 4 |  | Cornus sanguinea | kos | 68 |  | 0
II. | 5 |  | Viburnum lantana | kos | 18 |  | 0
II. | 6 |  | Viburnum opulus | kos | 16 |  | 0
II. | 7 |  | Cornus avelana | kos | 16 |  | 0
II. | 8 |  | Crataegus monogyna | kos | 18 |  | 0
|  |  | II. SADITVENA DELA - SKUPAJ: |  |  |  | 0
REKAPITULACIJA
Vrednosti so v EUR brez DDV!
| I. |  | PREDDELA |  |  |  | 0
| II. |  | SADITVENA DELA |  |  |  | 0
|  |  | PODODSEK 1.3 - SKUPAJ: |  |  |  | 0

## KA-1.4
POPIS DEL S PREDRAČUNOM
NAČRT KRAJINSKE ARHITEKTURE
PODODSEK 1.4
Poz. |  |  | Opis postavke | Enota | Količina | Cena | Vrednost
| I. |  | PREDDELA
I. | 1 |  | Zakoličba območja saditve s strani projektanta | kpl | 2 |  | 0
|  |  | I. PREDDELA - SKUPAJ: |  |  |  | 0
| II. |  | SADITVENA DELA
|  | 2.1 | Drevesa
II. | 1 |  | Sajenje dreves 18/20, višina 300-350 cm, 3x presajena sadika s koreninsko balo v mreži, enakomerna razvejanost vej, enovrhata, kvalitetna in zdrava sadika, (nabava, dostava, zakoličenje, izkop sadilne luknje 1.5 x premer bale, 50 cm od sadilne luknje na vsako stran vertikalno razrahljanje (lahko tudi z lopato), sajenje, dodajanje založnega gnojila 30 g na sadiko, pričvrstitev s 4 lesenimi impregniranimi količki Ø8 in manšeto, ureditev zalivalne kotanje (sega čez premer koreninske grude), prvo izdatno zalivanje v času sajenja, odvoz odvečnega materiala, planiranje po končanih delih, zalivanje v času vraščanja, garancija 1 rastna sezona.) | kos | 40 |  | 0
II. | 2 |  | Drevo Tilia cordata ,Greenspire, 18/20 | kos | 16 |  | 0
II. | 3 |  | Drevo Tilia cordata ,Greenspire, 18/20 | kos | 24 |  | 0
|  | 2.2 | Grmovnice
II. | 4 |  | Nabava, dostava in saditev grmovnic (Grm, 30-40 cm, 3-5 poganjkov, (nabava, dostava, saditev pod motiko, zagrnitev s humusno mešanico, dodajanje založnega gnojila 10 g na sadiko, zalivanje, odvoz odvečnega materiala, planiranje po končanih delih, garancija 1 rastno sezono.) | kos | 95 |  | 0
II. | 5 |  | Cornus sanguinea | kos | 55 |  | 0
II. | 6 |  | Viburnum lantana | kos | 40 |  | 0
|  |  | II. SADITVENA DELA - SKUPAJ: |  |  |  | 0
REKAPITULACIJA
Vrednosti so v EUR brez DDV!
| I. |  | PREDDELA |  |  |  | 0
| II. |  | SADITVENA DELA |  |  |  | 0
|  |  | PODODSEK 1.4 - SKUPAJ: |  |  |  | 0

## KP-1.1-obst
POPIS DEL S PREDRAČUNOM
NAČRT KOLESARSKE POVEZAVE
PODODSEK 1.1 - OBSTOJEČE CESTE
Opombe:
Cena zavarovanja izkopa je zajeta v ceni postavke za izkop
V popisu zajeta dela na celotnem pododseku 1.1
Poz. |  |  | Opis postavke | Enota | Količina | Cena | Vrednost
| I. |  | PREDDELA
|  | 1.1 | Geodetska dela
I. | 1 | 11 661* | Zakoličba mejnih točk | kos | 4 |  | 0
|  | 1.2 | Čiščenje terena
I. | 2 | 12 211 | Demontaža montaža prometnega znaka na enem podstavku | kos | 2 |  | 0
|  |  | I. PREDDELA - SKUPAJ: |  |  |  | 0
| II. |  | ZEMELJSKA DELA IN TEMELJENJE
|  | 2.1 | Izkopi
II. | 1 | 21 112 | Površinski izkop plodne zemljine - 1.kategorije strojno z odrivom | m3 | 9 |  | 0
II. | 2 | 21 114 | Površinski izkop plodne zemljine - 1.kategorije strojno z nakladanjem | m3 | 7 |  | 0
II. | 3 | 21 225* | Široki izkop vezljive zemljine/zrnate kamnine - 3. kategorije – strojno z nakladanjem in odvozom na deponijo | m3 | 26 |  | 0
|  | 2.2 | Planum temeljnih tal
II. | 4 | 22 116* | Ureditev planuma temeljnih tal vezljive zemljine in zrnate kamnine - 3. kategorije | m2 | 118 |  | 0
|  | 2.4 | Nasipi, zasipi, klini, posteljica in glinasti naboj
II. | 5 | 24 111 | Vgraditev nasipa iz vezljive zemljine - 3.kategorije | m3 | 13 |  | 0
|  | 2.5 | Brežine in zelenice
II. | 6 | 25 112 | Humuziranje brežine brez valjanja, v debelini do 15 cm - strojno | m2 | 58 |  | 0
II. | 7 | 25 151 | Doplačilo za zatravitev s travnim semenom | m2 | 58 |  | 0
II. | 8 | 25 301* | Izdelava travne mulde - humusiranje v debelini do 15 cm, širine 50 cm | m1 | 7 |  | 0
|  |  | II. ZEMELJSKA DELA IN TEMELJENJE - SKUPAJ: |  |  |  | 0
| III. |  | VOZIŠČNE KONSTRUKCIJE
|  | 3.2 | Obrabne in zaporne plasti
|  | 3.2.1 | Nevezane obrabne plasti
III. | 1 | 32 114 | Izdelava nevezane (mehanično stabilizirane) obrabne plasti iz zmesi zrn drobljenca v debelini 26 do 30 cm | m3 | 17 |  | 0
III. | 2 | 32 163* | Dobava in vgraditev zmesi drobljenih zrn za zaklinjanje nevezane obrabne plasti, debeline 5 cm | m2 | 3 |  | 0
|  | 3.5 | Robni elementi vozišč
III. | 3 | 35 232 | Dobava in vgraditev predfabriciranega pogreznjenega robnika iz cementnega betona s prerezom 10/20 cm | m1 | 20 |  | 0
|  | 3.6 | Bankine
III. | 4 | 36 132 | Izdelava bankine iz drobljenca, široke 0.51 do 0.75 m | m3 | 1 |  | 0
|  |  | III. VOZIŠČNE KONSTRUKCIJE - SKUPAJ: |  |  |  | 0
| VI. |  | PROMETNA OPREMA
|  | 6.1 | Pokončna oprema cest
VI. | 1 | 61 451 | Dobava in pritrditev trikotnega prometnega znaka, podloga iz aluminijaste pločevine, znak z odsevno folijo 2.vrste, dolžina stranice a=600mm (2101) | kos | 1 |  | 0
VI. | 2 | 61 652 | Dobava in pritrditev okroglega prometnega znaka, podloga iz aluminijaste pločevine, znak z odsevno folijo 2. vrste, premera 600 mm (2222) | kos | 1 |  | 0
|  | 6.2 | Označbe na vozišču
VI. | 3 | 62 165 | Izdelava tankoslojne prečne in ostalih označb na vozišču z enokomponentno belo barvo, vključno 250 g/m2 posipa z drobci / kroglicami stekla, strojno, debelina plasti suhe snovi 250 mikrometra, površina označbe do 0,5 m2 (piktogram, puščice,sharrow) | m2 | 6 |  | 0
|  |  | VI. PROMETNA OPREMA - SKUPAJ: |  |  |  | 0
REKAPITULACIJA
Vrednosti so v EUR brez DDV!
| I. |  | PREDDELA |  |  |  | 0
| II. |  | ZEMELJSKA DELA IN TEMELJENJE |  |  |  | 0
| III. |  | VOZIŠČNE KONSTRUKCIJE |  |  |  | 0
| VI. |  | PROMETNA OPREMA |  |  |  | 0
|  |  | PODODSEK 1.1 - OBSTOJEČE CESTE - SKUPAJ: |  |  |  | 0

## KP-1.2
POPIS DEL S PREDRAČUNOM
NAČRT KOLESARSKE POVEZAVE
PODODSEK 1.2 - OBSTOJEČE IN NOVOGRADNJA
Opombe:
Cena zavarovanja izkopa je zajeta v ceni postavke za izkop
Cene na enoto in vrednosti so v EUR brez DDV!
V postavkah rušitev in čiščenja terena zajeti nakladanje, prevoz do deponij/predelovalcev odpakov in stroške deponij/predelovalcev dopadkov
V popisu zajeta dela na pododseku 1.2
Poz. |  |  | Opis postavke | Enota | Količina | Cena | Vrednost
| I. |  | PREDDELA
|  | 1.1 | Geodetska dela
I. | 1 | 11 123 | Obnova in zavarovanje zakoličbe osi trase ostale javne ceste v hribovitem terenu | km | 0.4 |  | 0
I. | 2 | 11 133 | Zakoličba trase kanala v ravninskem terenu | m1 | 5 |  | 0
I. | 3 | 11 231* | Postavitev in zavarovanje prečnega profila za komunalne vode v ravninskem terenu | kos | 2 |  | 0
I. | 4 | 11 223 | Postavitev in zavarovanje prečnega profila ostale javne ceste v hribovitem terenu | kos | 20 |  | 0
I. | 5 | 11 661* | Zakoličba obstoječih vodov gospodarske javne infrastrukture. | kpl | 1 |  | 0
I. | 6 | 11 241 | Postavitev in zavarovanje prečnega profila vodotoka | kos | 6 |  | 0
|  | 1.2 | Čiščenje terena
I. | 7 | 12 112 | Odstranitev grmovja na redko porasli površini - strojno, z odvozom na deponijo | m2 | 85 |  | 0
I. | 8 | 12 132 | Odstranitev grmovja in dreves z debli premera do 10 cm ter vej na redko porasli površini - strojno, z odvozom na deponijo | m2 | 220 |  | 0
I. | 9 | 12 142 | Odstranitev grmovja in dreves z debli premera do 10 cm ter vej na gosto porasli površini - strojno, z odvozom na deponijo | m2 | 45 |  | 0
I. | 10 | 12 151 | Posek in odstranitev drevesa z deblom premera do 30 cm z odstranitvijo vej, z odvozom na deponijo | kos | 16 |  | 0
I. | 11 | 12 152 | Posek in odstranitev drevesa z deblom premera 31 do 50 cm ter odstranitev vej, z odvozom na deponijo | kos | 12 |  | 0
I. | 12 | 12 153 | Posek in odstranitev drevesa z deblom premera nad 50 cm ter odstranitev vej, z odvozom na deponijo | kos | 10 |  | 0
I. | 13 | 12 162* | Odstranitev panja s premerom 11 do 30 cm, z odvozom na deponijo | kos | 16 |  | 0
I. | 14 | 12 165* | Odstranitev panja s premerom 31 do 50 cm, z odvozom na deponijo | kos | 12 |  | 0
I. | 15 | 12 168* | Odstranitev panja s premerom nad 50 cm, z odvozom na deponijo | kos | 10 |  | 0
I. | 16 |  | Demontaža prometnega znaka, z odvozom na deponijo | kos | 10 |  | 0
I. | 17 | 12 322 | Porušitev in odstranitev asfaltne plasti v debelini 6 do 10 cm, z odvozom na deponijo | m2 | 10 |  | 0
I. | 18 | 12 372 | Rezkanje in odvoz asfaltne krovne plasti v debelini 4 do 7 cm, z odvozom na deponijo | m2 | 20 |  | 0
I. | 19 | 12 382 | Rezanje asfaltne plasti s talno diamantno žago, debele 6 do 10 cm | m1 | 20 |  | 0
I. | 20 | 12 412 | Porušitev in odstranitev prepusta iz cevi s premerom 61 do 100 cm, z odvozom na deponijo | m1 | 30 |  | 0
I. | 21 | 12 495 | Porušitev in odstranitev cementnega betona, z odvozom na deponijo | m3 | 1 |  | 0
I. | 22 | 12 495 | Porušitev in odstranitev ojačenega cementnega betona, z odvozom na deponijo | m3 | 1 |  | 0
I. | 23 | 12 498* | Porušitev in odstranitev ostalih motečih elementov, z odvozom na deponijo | m3 | 2 |  | 0
|  |  | I. PREDDELA - SKUPAJ: |  |  |  | 0
| II. |  | ZEMELJSKA DELA IN TEMELJENJE
|  | 2.1 | Izkopi
II. | 1 | 21 114 | Površinski izkop plodne zemljine - 1.kategorije strojno z nakladanjem | m3 | 387 |  | 0
II. | 2 | 21 214 | Široki izkop slabo nosilne zemljine - 2. kategorije – strojno z nakladanjem, z odvozom na deponijo | m3 | 505 |  | 0
II. | 3 | 21 225* | Široki izkop vezljive zemljine/zrnate kamnine - 3. kategorije – strojno z nakladanjem, z odvozom na deponijo | m3 | 1050 |  | 0
II. | 4 | 21 314 | Izkop vezljive zemljine/zrnate kamnine - 3. kategorije za temelje, kanalske rove, prepuste, jaške in drenaže, širine do 1.0 m in globine do 1.0 m - strojno, planiranje dna jarka ročno, z odvozom na deponijo | m3 | 105 |  | 0
II. | 5 | 21 993 | Ročni izkop vezljive zemljine - 3. kategorije, z odvozom na deponijo | m3 | 45 |  | 0
|  | 2.2 | Planum temeljnih tal
II. | 6 | 22 116* | Ureditev planuma temeljnih tal vezljive zemljine in zrnate kamnine - 3. kategorije | m2 | 2105 |  | 0
|  | 2.4 | Nasipi, zasipi, klini, posteljica in glinasti naboj
II. | 7 | 24 111 | Vgraditev nasipa iz vezljive zemljine - 3.kategorije (material od izkopa) | m3 | 445 |  | 0
II. | 8 | 24 112 | Vgraditev nasipa iz zrnate kamnine - 3.kategorije (material od izkopa) | m3 | 445 |  | 0
II. | 9 | 24 117 | Vgraditev nasipa iz zrnate kamnine - 3. kategorije z dobavo iz kamnoloma | m3 | 3220 |  | 0
II. | 10 | 24 476 | Izdelava posteljice iz drobljenih kamnitih zrn v debelini do 50 cm | m3 | 1218 |  | 0
|  | 2.5 | Brežine in zelenice
II. | 11 | 25 112 | Humuziranje brežine brez valjanja, v debelini do 15 cm - strojno | m2 | 1678 |  | 0
II. | 12 | 25 142 | Humuziranje zelenice z valjanem, v debelini do 15 cm - strojno | m2 | 980 |  | 0
II. | 13 | 25 151 | Doplačilo za zatravitev s travnim semenom | m2 | 2658 |  | 0
II. | 14 | 25 284* | Zaščita brežine s kamnometom iz lomljenca Opomba: - zavarovanje brežine potoka Pirešica - vključno z zavarovanjem podslapja | m3 | 28 |  | 0
II. | 15 | 25 286 | Zapolnitev stikov v kamniti zložbi s humusom in zatravitev s semenom | m2 | 30 |  | 0
II. | 16 |  | Izdelava stopenjskega pragu, h=1.00 m iz lomjenca v betonu C25/30 | m3 | 2 |  | 0
|  | 2.8 | Jet grouting
0 | 16 |  | Izvedba injektiranja zaledja za AB steno in kriloma z jet grouting tehnologijo, globine do cca 1,5 m. | kos | 50 |  | 0
|  |  | II. ZEMELJSKA DELA IN TEMELJENJE - SKUPAJ: |  |  |  | 0
| III. |  | VOZIŠČNE KONSTRUKCIJE
|  | 3.1 | Nosilne plasti
III. | 1 | 31 131 | Izdelava nevezane nosilne plasti enakomerno zrnatega drobljenca iz kamnine v debelini do 20 cm | m3 | 840 |  | 0
III. | 2 | 31 572 | Izdelava nosilne plasti bituminizirane zmesi AC 22 base B50/70 A4 v debelini 6 cm | m2 | 1600 |  | 0
|  | 3.2 | Obrabne in zaporne plasti
III. | 3 | 32 492* | Prebrizg asfalta z bitumensko emulzijo | m2 | 1600 |  | 0
III. | 4 | 32 254 | Izdelava obrabne in zaporne plasti bituminizirane zmesi AC 8 surf B 50/70 A4 v debelini 3 cm | m2 | 1575 |  | 0
III. | 5 | 32 112 | Izdelava nevezane (mehanično stabilizirane) obrabne plasti iz zmesi zrn drobljenca v debelini 16 do 20 cm. cestni priključki-makadam | m3 | 35 |  | 0
III. | 6 | 32 161 | Dobava in vgraditev zmesi drobljenih zrn za zaklinjenje nevezane obrabne plasti. Opomba: cestni priključki-makadam | m2 | 155 |  | 0
|  | 3.5 | Robni elementi vozišč
III. | 7 | 35 214 | Dobava in vgraditev predfabriciranega dvignjenega robnika iz cementnega betona s prerezom 15/25 cm | m1 | 76 |  | 0
III. | 8 | 35 235 | Dobava in vgraditev predfabriciranega pogreznjenega robnika iz cementnega betona s prerezom 15/25 cm | m1 | 9 |  | 0
|  | 3.6 | Bankine
III. | 9 | 36 132 | Izdelava bankine iz drobljenca, široke 0.51 do 0.75 m | m3 | 86 |  | 0
|  |  | III. VOZIŠČNE KONSTRUKCIJE - SKUPAJ: |  |  |  | 0
| IV. |  | ODVODNJAVANJE
|  | 4.1 | Površinsko odvodnjavanje
IV. | 1 |  | Izdelava asfaltne mulde v širini 50 cm | m1 | 25 |  | 0
IV. | 2 |  | Dobava in vgradnja LTŽ kanalete, š=30cm, nosilnosti D400. | m1 | 3 |  | 0
|  | 4.3 | Globinsko odvodnjavanje - kanalizacija
IV. | 3 | 43 232 | Izdelava kanalizacije iz cevi iz polivinilklorida (PVC), vključno s podložno plastjo iz cementnega betona, premera 20 cm, v globini do 1,0 m * DN200 SN8 - kanalizacija * vključno z vsemi fazonskimi kosi | m1 | 20 |  | 0
IV. | 4 | 43 841 | Obbetoniranje cevi za kanalizacijo s cementnim betonom C 12/15, po detajlu iz načrta, premera 20 cm. | m1 | 20 |  | 0
|  | 4.4 | Jaški
IV. | 5 |  | Izdelava vtočnega betonskega jaška, krožnega prereza s premerom 50 cm, globokega 1,0 do 1,5 m, z vsemi priključki, komplet z AB temeljenjem C16/20, AB vencem 25/30 in litoželezno ukrivljeno rešetko 400/400 mm, nosilnosti D400 | kos | 3 |  | 0
IV. | 6 |  | Dobava in vgradnja dvojnega revizijskega LTŽ pokrova na prepustu, nosilnosti D400, 2x80/80 cm | kos | 2 |  | 0
|  | 4.5 | Prepusti
IV. | 7 | 45 115* | Izdelava prepusta krožnega prereza iz cevi iz cementnega betona s premerom 80 cm, komplet z obbetoniranjem C16/20 in navezavo na obstoječe prepuste | m1 | 14 |  | 0
IV. | 8 | 45 214 | Izdelava poševne vtočne in iztočne glave prepusta iz cementnega betona s premerom 80 cm (DN800) | kos | 2 |  | 0
|  |  | IV. ODVODNJAVANJE - SKUPAJ: |  |  |  | 0
| V. |  | GRADBENO OBRTNIŠKA DELA - PREPUST
|  | 5.1 | Tesarska dela
V. | 1 | 51 211 | Izdelava podprtega opaža za ravne temelje; opaž temeljev in temeljne plošče | m2 | 45 |  | 0
V. | 1 |  | Izdelava podprtega opaža za raven zid, visok do 2 m. | m2 | 200 |  | 0
V. | 2 | 51 331 | Izdelava dvostranskega vezanega opaža za raven zid, visok do 2 m | m2 | 125 |  | 0
V. | 4 | 51 631 | Izdelava podprtega opaža za bočne stranice ravnih plošč | m2 | 15 |  | 0
V. | 5 | 51 611 | Izdelava podprtega opaža za ravno ploščo s podporo, visoko do 2 m | m2 | 36 |  | 0
|  | 5.2 | Dela z jeklom za ojačitev
V. | 6 | 52 212 | Dobava in postavitev rebrastih žic iz visokovrednega naravno trdega jekla B St 420 S s premerom do 12 mm, za srednje zahtevno ojačitev; armatura kvalitete B500-B | kg | 6860 |  | 0
V. | 7 | 43 841 | Dobava in postavitev rebrastih palic iz visokovrednega naravno trdega jekla B St 420 S s premerom 14 mm in večjim, za srednje zahtevno ojačitev; armatura kvalitete B500-B | kg | 11230 |  | 0
V. | 8 |  | Spajanje celotne vzdolžne armature z mehanskimi spojkami spojkami kot npr. Lenton EL14A12 ali enakovredno | kos | 800 |  | 0
|  | 5.3 | Dela s cementnim betonom
V. | 9 | 12 496 | Porušitev in odstranitev ojačenega cementnega betona; rušenje obstoječega AB podvoza na mestu vgradnje novega prepusta, komplet z zarezom AB konstrukcije Rušenje v kampadah, z vodnim topom, skladno z načrtom faznosti gradnje, obstoječa armatura se v celoti ohrani | m3 | 35 |  | 0
V. | 10 | 53 151 | Dobava in vgraditev podložnega cementnega betona C12/15 v prerez do 0,15 m3/m2 | m3 | 14 |  | 0
V. | 11 | 53 137 | Dobava in vgraditev cementnega betona C30/37 v prerez od 0,16 do 0,30 m3/m2-m1; plošče, zidovi, temelji beton C30/37, XC4, XF3, PVII, dmax32 | m3 | 50 |  | 0
V. | 12 |  | Dobava in vgraditev cementnega betona C50/60 v prerez nad 0,30 m3/m2-m1; plošče, zidovi, temelji beton C50/60, XC4, XF3, PVII, dmax32 beton se vgrajuje v kampadah, skladno z načrtom faznosti gradnje | m3 | 35 |  | 0
V. | 13 | 53 137 | Dobava in vgraditev betonsko-kamnitega pragu | m3 | 2 |  | 0
|  | 5.8 | Ključavničarska dela
V. | 14 |  | Dobava in montaža nepovoznih kovinskih rešetk debeline 50 mm, komplet s podkonstrukcijo in pritrjevanjem. | m2 | 57 |  | 0
V. | 15 |  | Razpiranje konstrukcije v času rekonstrukcije podvoza kot npr. razpore Groundforce mehanske razpore MP 30 tip 8 (horizontalno razpiranje, 10 komadov) in MP 30 tip 8T (diagonalno razpiranje, 10 komadov) ali enakovredno. Predvideno trajanje 2 meseca. | kpl | 1 |  | 0
V. | 16 |  | Profili HEA 300 za naleganje diagonalnih razpor, komplet z vsem pritrdilnim/sidrnim materialom. | kg | 3200 |  | 0
|  | 5.9 | Zaščitna dela
V. | 17 | 59 993 | Izdelava delovnega stika z nabrekajočim trakom ali profilom, brez izolacijskih trakov | m1 | 120 |  | 0
V. | 18 |  | Dobava in vgradnja tesnilnega traku; stik z obstoječo konstrukcijo | m1 | 40 |  | 0
|  |  | V. GRADBENO OBRTNIŠKA DELA - PREPUST - SKUPAJ: |  |  |  | 0
| VI. |  | PROMETNA OPREMA
|  | 6.1 | Pokončna oprema cest
VI. | 1 | 61 122 | Izdelava temelja iz cementnega betona C 12/15, globine 80 cm, premera 30 cm | kos | 11 |  | 0
VI. | 2 | 61 132 | Izdelava temelja iz cementnega betona C 12/15, globine 100 cm, premera 30 cm | kos | 20 |  | 0
VI. | 2 | 61 216 | Dobava in vgraditev stebrička za prometni znak iz vroče cinkane jeklene cevi s premerom 64 mm, dolge 3000 mm | kos | 17 |  | 0
VI. | 3 | 61 217 | Dobava in vgraditev stebrička za prometni znak iz vroče cinkane jeklene cevi s premerom 64 mm, dolge 3500 mm | kos | 2 |  | 0
VI. | 3 | 61 218 | Dobava in vgraditev stebrička za prometni znak iz vroče cinkane jeklene cevi s premerom 64 mm, dolge 4000 mm | kos | 8 |  | 0
VI. | 6 | 61 219 | Dobava in vgraditev stebrička za prometni znak iz vroče cinkane jeklene cevi s premerom 64 mm, dolge 4500 mm | kos | 4 |  | 0
VI. | 7 | 61 424 | Dobava in pritrditev osmerokotnega prometnega znaka, podloga iz vroče cinkane jeklene pločevine, znak z odsevno folijo 2. vrste, dolžina stranice 600 mm | kos | 4 |  | 0
VI. | 8 | 61 441 | Dobava in pritrditev trikotnega prometnega znaka, podloga iz aluminijaste pločevine, znak z odsevno folijo 1. vrste, dolžina stranice a = 600 mm | kos | 9 |  | 0
VI. | 9 | 61 641 | Dobava in pritrditev okroglega prometnega znaka, podloga iz aluminijaste pločevine, znak z odsevno folijo 1. vrste, premera 600 mm | kos | 6 |  | 0
VI. | 10 | 61 721 | Dobava in pritrditev prometnega znaka, podloga iz aluminijaste pločevine, znak z odsevno folijo 1. vrste, velikost do 0,10 m2 | kos | 14 |  | 0
VI. | 11 | 61 722 | Dobava in pritrditev prometnega znaka, podloga iz aluminijaste pločevine, znak z odsevno folijo 1. vrste, velikost od 0,11 do 0,20 m2 | kos | 5 |  | 0
VI. | 12 | 61 723 | Dobava in pritrditev prometnega znaka, podloga iz aluminijaste pločevine, znak z odsevno folijo 1. vrste, velikost od 0,21 do 0,40 m2 | kos | 7 |  | 0
VI. | 13 | 61 724 | Dobava in pritrditev prometnega znaka, podloga iz aluminijaste pločevine, znak z odsevno folijo 1. vrste, velikost od 0,41 do 0,70 m2 | kos | 1 |  | 0
VI. | 14 | 61 725 | Dobava in pritrditev prometnega znaka, podloga iz aluminijaste pločevine, znak z odsevno folijo 1. vrste, velikost od 0,71 do 1,00 m2 | kos | 2 |  | 0
VI. | 15 | 63 571 | Dobava in vgraditev cestnega ogledala (brez stebriča) OP: S funkcijo proti rošenju, brez napajanja. | kos | 1 |  | 0
|  | 6.2 | Označbe na vozišču
VI. | 16 | 62 121 | Izdelava tankoslojne vzdolžne označbe z enokomponentno belo barvo, vključno 250 g/m2 posipa s kroglicami stekla, deb. plasti suhe snovi 250 mikrometrov, širine 10 cm (5111, 5121) | m1 | 380 |  | 0
VI. | 17 | 62 162 | Izdelava tankoslojne prečne in ostalih označb na vozišču z enokomponentno belo barvo, vključno 250 g/m2 posipa z kroglicami stekla, deb. plasti suhe snovi 250 mikrometrov , širina črte 20 do 30 cm | m2 | 6 |  | 0
VI. | 18 | 62 165 | Izdelava tankoslojne prečne in ostalih označb na vozišču z enokomponentno belo barvo, vključno 250 g/m2 posipa z drobci / kroglicami stekla, strojno, debelina plasti suhe snovi 250 mikrometra, površina označbe do 0,5 m2 | m2 | 10 |  | 0
VI. | 19 | 62 251 | Doplačilo za izdelavo prekinjenih označb na vozišču, širina črte 10 cm | m1 | 365 |  | 0
|  | 6.4 | Oprema za zavarovanje prometa
VI. | 20 |  | Dobava in vgraditev pocinkane varnostne ograje iz cevnih profilov, višine 1,2 m. | m1 | 20 |  | 0
|  |  | VI. PROMETNA OPREMA - SKUPAJ: |  |  |  | 0
| VII. |  | TUJE STORITVE
7.9
VII. | 1 | 73 334 | Izdelava kabelske kanalizacije iz cevi iz polietilena, premera 125 mm (PE HD 125) | m1 | 112 |  | 0
VII. | 2 |  | Izvedba kontrole kvalitete (natezna trdnost) obstoječe armature | kpl | 1 |  | 0
|  |  | VII. TUJE STORITVE - SKUPAJ: |  |  |  | 0
REKAPITULACIJA
Vrednosti so v EUR brez DDV!
| I. |  | PREDDELA |  |  |  | 0
| II. |  | ZEMELJSKA DELA IN TEMELJENJE |  |  |  | 0
| III. |  | VOZIŠČNE KONSTRUKCIJE |  |  |  | 0
| IV. |  | ODVODNJAVANJE |  |  |  | 0
| V. |  | GRADBENO OBRTNIŠKA DELA - PREPUST |  |  |  | 0
| VI. |  | PROMETNA OPREMA |  |  |  | 0
| VII. |  | TUJE STORITVE |  |  |  | 0
|  |  | PODODSEK 1.2 - OBSTOJEČE IN NOVOGRADNJA - SKUPAJ: |  |  |  | 0

## KP-1.3-obst
POPIS DEL S PREDRAČUNOM
NAČRT KOLESARSKE POVEZAVE
PODODSEK 1.3 - OBSTOJEČE CESTE
Opombe:
Cena zavarovanja izkopa je zajeta v ceni postavke za izkop
Cene na enoto in vrednosti so v EUR brez DDV!
V popisu zajeta dela od začetka pododseka 1.3 do navezave na novograjeni del pododseka pri prečnem profilu 13-1 in od navezave novograjenega dela pododseka na obstoječo cesto pri prečnem profilu 13-15 do konca pododseka 1.3
Poz. |  |  | Opis postavke | Enota | Količina | Cena | Vrednost
| I. |  | PREDDELA
|  | 1.1 | Geodetska dela
I. | 1 | 11 661* | Zakoličba mejnih točk | kos | 4 |  | 0
|  | 1.2 | Čiščenje terena
I. | 2 | 12 142 | Odstranitev grmovja in dreves z debli premera do 10 cm ter vej na gosto porasli površini - strojno, z odvozom na deponijo | m2 | 100 |  | 0
I. | 3 | 12 151 | Posek in odstranitev drevesa z deblom premera do 30 cm z odstranitvijo vej, z odvozom na deponijo | kos | 2 |  | 0
I. | 4 | 12 162 | Odstranitev panja s premerom 11 do 30 cm, z odvozom na deponijo | kos | 2 |  | 0
I. | 5 | 12 498 | Porušitev in odstranitev ostalih motečih elementov, z odvozom na deponijo | m3 | 1 |  | 0
I. | 6 | 12 211* | Demontaža in ponovna montaža prometnega znaka na enem podstavku, z odvozom na deponijo | kos | 2 |  | 0
I. | 7 | 12 282 | Odstranitev prometnega znaka s stranico 600 mm (STOP znak - 2x), z odvozom na deponijo | kos | 2 |  | 0
|  |  | I. PREDDELA - SKUPAJ: |  |  |  | 0
| II. |  | ZEMELJSKA DELA IN TEMELJENJE
|  | 2.1 | Izkopi
II. | 1 | 21 112 | Površinski izkop plodne zemljine - 1.kategorije strojno z odrivom | m3 | 21 |  | 0
II. | 2 | 21 114 | Površinski izkop plodne zemljine - 1.kategorije strojno z nakladanjem | m3 | 9 |  | 0
II. | 3 | 21 225* | Široki izkop vezljive zemljine/zrnate kamnine - 3. kategorije – strojno z nakladanjem, z odvozom na deponijo | m3 | 78 |  | 0
|  | 2.2 | Planum temeljnih tal
II. | 4 | 22 116* | Ureditev planuma temeljnih tal vezljive zemljine in zrnate kamnine - 3. kategorije | m2 | 188 |  | 0
|  | 2.4 | Nasipi, zasipi, klini, posteljica in glinasti naboj
II. | 5 | 24 111 | Vgraditev nasipa iz vezljive zemljine - 3.kategorije | m3 | 33 |  | 0
|  | 2.5 | Brežine in zelenice
II. | 6 | 25 112 | Humuziranje brežine brez valjanja, v debelini do 15 cm - strojno | m2 | 155 |  | 0
II. | 7 | 25 151 | Doplačilo za zatravitev s travnim semenom | m2 | 155 |  | 0
II. | 8 | 25 301* | Izdelava travne mulde - humusiranje v debelini do 15 cm, širine 50 cm | m1 | 30 |  | 0
|  |  | II. ZEMELJSKA DELA IN TEMELJENJE - SKUPAJ: |  |  |  | 0
| III. |  | VOZIŠČNE KONSTRUKCIJE
|  | 3.2 | Obrabne in zaporne plasti
|  | 3.2.1 | Nevezane obrabne plasti
III. | 1 | 32 114 | Izdelava nevezane (mehanično stabilizirane) obrabne plasti iz zmesi zrn drobljenca v debelini 26 do 30 cm | m3 | 24 |  | 0
III. | 2 | 32 163* | Dobava in vgraditev zmesi drobljenih zrn za zaklinjanje nevezane obrabne plasti, debeline 5 cm | m2 | 3 |  | 0
|  | 3.5 | Robni elementi vozišč
III. | 3 | 35 232 | Dobava in vgraditev predfabriciranega pogreznjenega robnika iz cementnega betona s prerezom 10/20 cm | m1 | 20 |  | 0
|  |  | III. VOZIŠČNE KONSTRUKCIJE - SKUPAJ: |  |  |  | 0
| VI. |  | PROMETNA OPREMA
|  | 6.1 | Pokončna oprema cest
VI. | 1 | 61 122 | Izdelava temelja iz cementnega betona C 12/15, globine 80 cm, premera 30 cm | kos | 10 |  | 0
VI. | 2 | 61 217 | Dobava in vgraditev stebrička za prometni znak iz vroče cinkane jeklene cevi s premerom 64 mm, dolge 3500 mm | kos | 4 |  | 0
VI. | 3 | 61 217 | Dobava in vgraditev stebrička za prometni znak iz vroče cinkane jeklene cevi s premerom 64 mm, dolge 4000 mm | kos | 2 |  | 0
VI. | 4 | 61 219 | Dobava in vgraditev stebrička za prometni znak iz vroče cinkane jeklene cevi s premerom 64 mm, dolge 4500 mm | kos | 4 |  | 0
VI. | 5 | 61 451 | Dobava in pritrditev trikotnega prometnega znaka, podloga iz aluminijaste pločevine, znak z odsevno folijo 2.vrste, dolžina stranice a=600mm (1117) | kos | 1 |  | 0
VI. | 6 | 61 452 | Dobava in pritrditev trikotnega prometnega znaka, podloga iz aluminijaste pločevine, znak z odsevno folijo 2.vrste, dolžina stranice a=900mm (1117) | kos | 1 |  | 0
VI. | 7 | 61 721 | Dobava in pritrditev prometnega znaka, podloga iz aluminijaste pločevine, znak z odsevno folijo 1. vrste, velikost do 0,10 m2 (3405) | kos | 3 |  | 0
VI. | 8 | 61 723 | Dobava in pritrditev prometnega znaka, podloga iz aluminijaste pločevine, znak z odsevno folijo 2. vrste, velikost od 0.21 do 0.40 m2 (4101, 4201*-delavniški načrt, 3204-4, 2103) | kos | 9 |  | 0
VI. | 9 | 61 724 | Dobava in pritrditev prometnega znaka, podloga iz aluminijaste pločevine, znak z odsevno folijo 2. vrste, velikost od 0.41 do 0.70 m2 (4101) | kos | 1 |  | 0
|  | 6.2 | Označbe na vozišču
VI. | 10 | 62 122 | Izdelava tankoslojne vzdolžne označb na vozišču z enokomponentno belo barvo, vključno 250 g/m2 posipa z drobci / kroglicami stekla, strojno, debelina plasti suhe snovi 250 mikrometra, širina črte 12 cm | m1 | 19 |  | 0
VI. | 11 | 62 123 | Izdelava tankoslojne vzdolžne označb na vozišču z enokomponentno belo barvo, vključno 250 g/m2 posipa z drobci / kroglicami stekla, strojno, debelina plasti suhe snovi 250 mikrometra, širina črte 15 cm | m1 | 50 |  | 0
VI. | 12 | 62 126 | Izdelava tankoslojne vzdolžne označb na vozišču z enokomponentno belo barvo, vključno 250 g/m2 posipa z drobci / kroglicami stekla, strojno, debelina plasti suhe snovi 250 mikrometra, širina črte 30 cm | m1 | 21 |  | 0
VI. | 13 | 62 165 | Izdelava tankoslojne prečne in ostalih označb na vozišču z enokomponentno belo barvo, vključno 250 g/m2 posipa z drobci / kroglicami stekla, strojno, debelina plasti suhe snovi 250 mikrometra, površina označbe do 0,5 m2 (sharrow) | m2 | 23 |  | 0
VI. | 14 | 62 253 | Doplačilo za izdelavo prekinjenih vzdolžnih označb na vozišču, širina črte 15 cm | m1 | 8 |  | 0
VI. | 15 | 62 256 | Doplačilo za izdelavo prekinjenih vzdolžnih označb na vozišču, širina črte 30 cm | m1 | 21 |  | 0
|  |  | VI. PROMETNA OPREMA - SKUPAJ: |  |  |  | 0
REKAPITULACIJA
Vrednosti so v EUR brez DDV!
| I. |  | PREDDELA |  |  |  | 0
| II. |  | ZEMELJSKA DELA IN TEMELJENJE |  |  |  | 0
| III. |  | VOZIŠČNE KONSTRUKCIJE |  |  |  | 0
| VI. |  | PROMETNA OPREMA |  |  |  | 0
|  |  | PODODSEK 1.3 - OBSTOJEČE CESTE - SKUPAJ: |  |  |  | 0

## KP-1.3-novo
POPIS DEL S PREDRAČUNOM
NAČRT KOLESARSKE POVEZAVE
PODODSEK 1.3 - NOVOGRADNJA
Opombe:
Cena zavarovanja izkopa je zajeta v ceni postavke za izkop
Cene na enoto in vrednosti so v EUR brez DDV!
V popisu zajeta dela od začetka novogradnje pododseka 1.3 pri prečnem profilu 13-1 do navezave na obstoječo cesto pri prečnem profilu 13-15
Poz. |  |  | Opis postavke | Enota | Količina | Cena | Vrednost
| I. |  | PREDDELA
|  | 1.1 | Geodetska dela
I. | 1 | 11 661* | Zakoličba mejnih točk | kos | 8 |  | 0
I. | 2 | 11 121 | Obnova in zavarovanje zakoličbe osi trase ostale javne ceste v ravninskem terenu | km | 0.27 |  | 0
I. | 3 | 11 221 | Postavitev in zavarovanje prečnega profila ostale javne ceste v ravninskem terenu | kos | 15 |  | 0
I. | 4 | 11 661* | Zakoličba obstoječih vodov gospodarske javne infrastrukture in nadzor upravljavcev. Ocena, obračun po dejanskih stroških na podlagi izstavljenih računov in 5% manipulativnih stroškov | kos | 1 |  | 0
|  | 1.2 | Čiščenje terena
I. | 5 | 12 142 | Odstranitev grmovja in dreves z debli premera do 10 cm ter vej na gosto porasli površini - strojno, z odvozom na deponijo | m2 | 1405 |  | 0
I. | 6 | 12 151 | Posek in odstranitev drevesa z deblom premera do 30 cm z odstranitvijo vej, z odvozom na deponijo | kos | 16 |  | 0
I. | 7 | 12 152 | Posek in odstranitev drevesa z deblom premera 31 do 50 cm ter odstranitev vej, z odvozom na deponijo | kos | 8 |  | 0
I. | 7 | 12 162 | Odstranitev panja s premerom 11 do 30 cm, z odvozom na deponijo | kos | 16 |  | 0
I. | 8 | 12 165 | Odstranitev panja s premerom 31 do 50 cm, z odvozom na deponijo | kos | 8 |  | 0
I. | 9 | 12 321 | Porušitev in odstranitev asfaltne plasti v debelini do 5 cm, z odvozom na deponijo | m2 | 150 |  | 0
I. | 10 | 12 322 | Porušitev in odstranitev asfaltne plasti v debelini 6 do 10 cm, z odvozom na deponijo | m2 | 27 |  | 0
I. | 11 | 12 381 | Rezanje asfaltne plasti s talno diamantno žago, debele do 5 cm | m1 | 11 |  | 0
I. | 12 | 12 382 | Rezanje asfaltne plasti s talno diamantno žago, debele 6 do 10 cm | m1 | 8 |  | 0
I. | 13 | 12 391 | Porušitev in odstranitev robnika iz betona, z odvozom na deponijo | m1 | 4 |  | 0
I. | 14 | 12 495 | Porušitev in odstranitev cementnega betona, z odvozom na deponijo | m3 | 1 |  | 0
I. | 15 | 12 498* | Porušitev in odstranitev ostalih motečih elementov, z odvozom na deponijo | m3 | 2 |  | 0
|  |  | I. PREDDELA - SKUPAJ: |  |  |  | 0
| II. |  | ZEMELJSKA DELA IN TEMELJENJE
|  | 2.1 | Izkopi
II. | 1 | 21 112 | Površinski izkop plodne zemljine - 1.kategorije strojno z odrivom | m3 | 254 |  | 0
II. | 2 | 21 114 | Površinski izkop plodne zemljine - 1.kategorije strojno z nakladanjem | m3 | 366 |  | 0
II. | 3 | 21 225* | Široki izkop vezljive zemljine/zrnate kamnine - 3. kategorije – strojno z nakladanjem, z odvozom na deponijo | m3 | 2514 |  | 0
II. | 4 | 21 243 | Široki izkop mehke kamnine - 4. kategorije - strojno z nakladanjem, z odvozom na deponijo | m3 | 875 |  | 0
II. | 5 | 21 253 | Široki izkop trde kamnine - 5. kategorije z nakladanjem, z odvozom na deponijo | m3 | 66 |  | 0
II. | 6 | 21 314 | Izkop vezljive zemljine/zrnate kamnine - 3. kategorije za temelje, kanalske rove, prepuste, jaške in drenaže, širine do 1.0 m in globine do 1.0 m - strojno, planiranje dna jarka ročno, z odvozom na deponijo | m3 | 25 |  | 0
II. | 7 | 21 364 | Izkop vezljive zemljine/zrnate kamnine - 3. kategorije za temelje, kanalske rove, prepuste, jaške in drenaže, širine 1.1 do 2.0 m in globine 1.1 do 2.0 m - strojno, planiranje dna jarka ročno, z odvozom na deponijo | m3 | 61 |  | 0
II. | 8 | 21 325 | Izkop mehke kamnine - 4. kategorije za temelje, kanalske rove, prepuste, jaške in drenaže, širine do 1.0 m in globine 1,1 do 2,0 m, z odvozom na deponijo | m3 | 17 |  | 0
II. | 9 | 21 993 | Ročni izkop vezljive zemljine - 3. kategorije, z odvozom na deponijo | m3 | 22 |  | 0
|  | 2.2 | Planum temeljnih tal
II. | 10 | 22 116* | Ureditev planuma temeljnih tal vezljive zemljine in zrnate kamnine - 3. kategorije | m2 | 1683 |  | 0
II. | 11 | 23 312 | Dobava in vgraditev geotekstilije za ločilno plast, natezna trdnost do nad 12 do 14 kN/m2 | m2 | 1658 |  | 0
II. | 12 | 22 401* | Ročno planiranje in valjanje z zbijanjem dna jarka s točnostjo +/- 3cm do EV = 40 N/mm2 | m2 | 32 |  | 0
Nasipi, zasipi, klini, posteljica in glinasti naboj
II. | 13 | 24 111 | Vgraditev nasipa iz vezljive zemljine - 3.kategorije | m3 | 725 |  | 0
II. | 14 | 24 229 | Zasip kablov in cevi s peskom *dobava in vgrajevanje peščenega zasipa 8/16 mm za posteljico debeline 10cm+1/10 DN in zasip nad temenom cevi 30 cm z ročnim nabijanjem | m3 | 76 |  | 0
II. | 15 | 24 301* | Zasip jarka z ustrezno naravno pridobljeno zemljino od izkopa s komprimiranjem v plasteh po 30 cm | m2 | 43 |  | 0
II. | 16 | 24 475 | Izdelava posteljice iz drobljenih kamnitih zrn v debelini 40 cm | m3 | 945 |  | 0
|  | 2.5 | Brežine in zelenice
II. | 17 | 25 112 | Humuziranje brežine brez valjanja, v debelini do 15 cm - strojno | m2 | 2010 |  | 0
II. | 18 | 25 151 | Doplačilo za zatravitev s travnim semenom | m2 | 2010 |  | 0
II. | 19 | 25 284 | Zaščita brežine z roliranjem v debelini nad 30 cm | m3 | 60 |  | 0
II. | 20 | 25 301* | Izdelava travne mulde - humusiranje v debelini do 15 cm, širine 100 cm | m1 | 30 |  | 0
|  |  | II. ZEMELJSKA DELA IN TEMELJENJE - SKUPAJ: |  |  |  | 0
| III. |  | VOZIŠČNE KONSTRUKCIJE
|  | 3.1 | Nosilne plasti
|  | 3.1.1 | Nevezane nosilne plasti
III. | 1 | 31 131 | Izdelava nevezane nosilne plasti enakomerno zrnatega drobljenca iz kamnine v debelini do 20 cm | m3 | 435 |  | 0
|  | 3.1.2 | Vezane spodnje nosilne plasti s hidravličnimi in bitumenskimi vezivi
III. | 2 | 31 572 | Izdelava nosilne plasti bituminizirane zmesi AC 22 base B 50/70 A4 v debelini 6 cm | m2 | 990 |  | 0
|  | 3.2 | Obrabne in zaporne plasti
|  | 3.2.2 | Vezane obrabne in zaporne plasti - bitumenski betoni
III. | 3 | 32 256 | Izdelava obrabne in zaporne plasti bituminizirane zmesi AC 8 surf B 50/70 A4 (Z3) v debelini 3 cm | m2 | 990 |  | 0
|  | 3.5 | Robni elementi vozišč
III. | 4 | 35 232 | Dobava in vgraditev predfabriciranega pogreznjenega robnika iz cementnega betona s prerezom 10/20 cm | m1 | 20 |  | 0
|  | 3.6 | Bankine
III. | 5 | 36 131 | Izdelava bankine iz drobljenca, široke do 0.50 m | m3 | 13 |  | 0
III. | 6 | 36 134 | Izdelava bankine iz drobljenca, široke nad 1.00 m | m3 | 2 |  | 0
|  |  | III. VOZIŠČNE KONSTRUKCIJE - SKUPAJ: |  |  |  | 0
| IV. |  | ODVODNJAVANJE
|  | 4.1 | Površinsko odvodnjavanje
IV. | 1 | 41 143* | Tlakovanje iztokov (razpršilec toka) s kamenjem preseka d < 0.30m v betonu C16/20 debeline 20 cm, komplet | m2 | 6 |  | 0
IV. | 2 | 41 143* | Tlakovanje jarka/struge s kamenjem v betonu 70/30, d1632, C25/30 debeline 30 cm, komplet | m2 | 36 |  | 0
IV. | 3 | 41 236* | Utrditev s hudourniškimi kanaletami na preklop iz cementnega betona (dim 60/30) na podložni plasti iz cementnega betona C20/25 deb.20 cm | m1 | 9 |  | 0
IV. | 4 | 41 701* | Izdelava asfaltne mulde - širine 50 cm, Δh = 5 cm | m1 | 263 |  | 0
|  | 4.2 | Globinsko odvodnjavanje - drenaže
IV. | 5 | 42 133 | Izdelava vzdolžne in prečne drenaže, globoke do 1.0 m, na podložni plasti iz cementnega betona, debeline 10 cm, z gibljivimi plastičnimi cevmi premera 10 cm * vključno s cevmi in vsemi fazonskimi kosi | m1 | 267 |  | 0
IV. | 6 | 42 311 | Zasip drenaže z zmesjo kamnitih zrn, obvito z geosintetikom, z 0.1 do 0.2 m3/m1, po načrtu | m1 | 267 |  | 0
IV. | 7 | 42 483 | Izdelava izpusta drenaže, po načrtu ne glede na globino, preseka DN 100 mm | kos | 3 |  | 0
|  | 4.3 | Globinsko odvodnjavanje - kanalizacija
IV. | 8 | 43 232 | Izdelava kanalizacije iz cevi iz polivinilklorida (PVC), vključno s podložno plastjo iz cementnega betona, premera 20 cm, v globini do 1,0 m * DN200 SN8 - kanalizacija * vključno s cevmi in vsemi fazonskimi kosi | m1 | 12 |  | 0
|  | 4.4 | Jaški
IV. | 9 | 44 553* | Izdelava peskolova iz armiranega poliestra, krožnega prereza 500 mm, globine 1.6 m, komplet z AB temeljem C16/20, AB vencem 25/30 in konkavno rešetko (P1) nosilnosti C250 kN | kos | 2 |  | 0
|  | 4.5 | Prepusti
IV. | 10 | 45 114* | Izdelava prepusta krožnega prereza iz cevi iz cementnega betona s premerom 60 cm (DN600), komplet z obbetoniranjem C16/20 | m1 | 18 |  | 0
IV. | 11 | 45 115* | Izdelava prepusta krožnega prereza iz cevi iz cementnega betona s premerom 80 cm (DN800), komplet z obebtoniranjem C16/20 | m1 | 22 |  | 0
IV. | 12 | 45 211 | Izdelava poševne vtočne ali iztočne glave prepusta krožnega prereza iz cementnega betona s premerom 30 do 40 cm (DN200) | kos | 2 |  | 0
IV. | 13 | 45 213 | Izdelava poševne vtočne ali iztočne glave prepusta krožnega prereza iz cementnega betona s premerom 60 cm (DN600) | kos | 2 |  | 0
IV. | 14 | 45 214 | Izdelava poševne vtočne in iztočne glave prepusta iz cementnega betona s premerom 80 cm (DN800) | kos | 2 |  | 0
|  |  | IV. ODVODNJAVANJE - SKUPAJ: |  |  |  | 0
| VI. |  | PROMETNA OPREMA
|  | 6.1 | Pokončna oprema cest
VI. | 1 | 61 122 | Izdelava temelja iz cementnega betona C 12/15, globine 80 cm, premera 30 cm | kos | 4 |  | 0
VI. | 2 | 61 218 | Dobava in vgraditev stebrička za prometni znak iz vroče cinkane jeklene cevi s premerom 64 mm, dolge 4000 mm | kos | 4 |  | 0
VI. | 3 | 61 441* | Dobava in pritrditev trikotnega prometnega znaka, podloga iz aluminijaste pločevine, znak z odsevno folijo 1.vrste, dolžina stranice a=450 mm | kos | 2 |  | 0
VI. | 4 | 61 642* | Dobava in pritrditev okroglega prometnega znaka, podloga iz aluminijaste pločevine, znak z odsevno folijo 1. vrste, premera 300 mm (2309, 2310) | kos | 6 |  | 0
VI. | 5 | 61 721 | Dobava in pritrditev prometnega znaka, podloga iz aluminijaste pločevine, znak z odsevno folijo 1. vrste, velikost do 0,10 m2 (3405,4503-2) | kos | 2 |  | 0
VI. | 6 |  | Izvedba vertikalnih ovir (nabava in vgraditev stebričkov 3x/komplet) | kom | 4 |  | 0
|  | 6.2 | Označbe na vozišču
VI. | 7 | 62 121 | Izdelava tankoslojne označbe z enokomponentno belo barvo, vključno 250 g/m2 posipa z kroglicami stekla, deb. plasti suhe snovi 250 mikrometrov, širine 10 cm | m1 | 134 |  | 0
VI. | 8 | 62 162 | Izdelava tankoslojne prečne in ostalih označb na vozišču z enokomponentno belo barvo, vključno 250 g/m2 posipa z kroglicami stekla, deb. plasti suhe snovi 250 mikrometrov , širina črte 20 do 30 cm (zaustavitvena linija, optična zavora) | m2 | 14.63 |  | 0
VI. | 9 | 62 165 | Izdelava tankoslojne prečne in ostalih označb na vozišču z enokomponentno belo barvo, vključno 250 g/m2 posipa z drobci / kroglicami stekla, strojno, debelina plasti suhe snovi 250 mikrometra, površina označbe do 0,5 m2 (piktogram, puščice) | m2 | 3 |  | 0
VI. | 10 | 62 167 | Izdelava tankoslojne prečne in ostalih označb na vozišču z enokomponentno belo barvo, vključno 250g/m2 posipa z drobci/kroglicami stekla, strojno, debelina plasti suhe snovi 250 nm, površina označbe 1,1 do 1,5 m2 (prečne oznake pod stebrički) | m2 | 6 |  | 0
VI. | 11 | 62 251 | Doplačilo za izdelavo prekinjenih vzdolžnih označb na vozišču, širina črte 10 cm | m1 | 124 |  | 0
VI. | 12 | 66 701* | Dobava in vgraditev lesene ograje za kolesarje, vključno z vsemi potrebnimi elementi, višina 1,4 m | m1 | 92 |  | 0
|  |  | VI. PROMETNA OPREMA - SKUPAJ: |  |  |  | 0
REKAPITULACIJA
Vrednosti so v EUR brez DDV!
| I. |  | PREDDELA |  |  |  | 0
| II. |  | ZEMELJSKA DELA IN TEMELJENJE |  |  |  | 0
| III. |  | VOZIŠČNE KONSTRUKCIJE |  |  |  | 0
| IV. |  | ODVODNJAVANJE |  |  |  | 0
| VI. |  | PROMETNA OPREMA |  |  |  | 0
|  |  | PODODSEK 1.3 - NOVOGRADNJA - SKUPAJ: |  |  |  | 0

## KP-1.4-novo
POPIS DEL S PREDRAČUNOM
NAČRT KOLESARSKE POVEZAVE
PODODSEK 1.4 - NOVOGRADNJA
Opombe:
Cena zavarovanja izkopa je zajeta v ceni postavke za izkop
Cene na enoto in vrednosti so v EUR brez DDV!
V popisu zajeta dela na celotnem pododseku 1.4
Poz. |  |  | Opis postavke | Enota | Količina | Cena | Vrednost
| I. |  | PREDDELA
|  | 1.1 | Geodetska dela
I. | 1 | 11 661* | Zakoličba mejnih točk | kos | 18 |  | 0
I. | 2 | 11 121 | Obnova in zavarovanje zakoličbe osi trase ostale javne ceste v ravninskem terenu | km | 1.1 |  | 0
I. | 3 | 11 133 | Zakoličba trase kanala v ravninskem terenu | m1 | 134 |  | 0
I. | 4 | 11 231* | Postavitev in zavarovanje prečnega profila za komunalne vode v ravninskem terenu | kos | 6 |  | 0
I. | 5 | 11 221 | Postavitev in zavarovanje prečnega profila ostale javne ceste v ravninskem terenu | kos | 56 |  | 0
I. | 6 | 11 661* | Zakoličba obstoječih vodov gospodarske javne infrastrukture | kpl | 1 |  | 0
I. | 7 | 11 241 | Postavitev in zavarovanje prečnega profila vodotoka | kos | 10 |  | 0
|  | 1.2 | Čiščenje terena
I. | 8 | 12 112 | Odstranitev grmovja na redko porasli površini - strojno, z odvozom na deponijo | m2 | 405 |  | 0
I. | 9 | 12 132 | Odstranitev grmovja in dreves z debli premera do 10 cm ter vej na redko porasli površini - strojno, z odvozom na deponijo | m2 | 540 |  | 0
I. | 10 | 12 142 | Odstranitev grmovja in dreves z debli premera do 10 cm ter vej na gosto porasli površini - strojno, z odvozom na deponijo | m2 | 405 |  | 0
I. | 11 | 12 151 | Posek in odstranitev drevesa z deblom premera do 30 cm z odstranitvijo vej, z odvozom na deponijo | kos | 10 |  | 0
I. | 12 | 12 152 | Posek in odstranitev drevesa z deblom premera 31 do 50 cm ter odstranitev vej, z odvozom na deponijo | kos | 4 |  | 0
I. | 13 | 12 153 | Posek in odstranitev drevesa z deblom premera nad 50 cm ter odstranitev vej, z odvozom na deponijo | kos | 2 |  | 0
I. | 14 | 12 162 | Odstranitev panja s premerom 11 do 30 cm, z odvozom na deponijo | kos | 10 |  | 0
I. | 15 | 12 165 | Odstranitev panja s premerom 31 do 50 cm, z odvozom na deponijo | kos | 4 |  | 0
I. | 16 | 12 168 | Odstranitev panja s premerom nad 50 cm, z odvozom na deponijo | kos | 2 |  | 0
I. | 17 | 12 211 | Demontaža prometnega znaka na enem podstavku, z odvozom na deponijo | kos | 2 |  | 0
I. | 18 | 12 212 | Demontaža prometnega znaka na dveh podstavkih, z odvozom na deponijo | kos | 3 |  | 0
I. | 19 | 12 211 | Demontaža in ponovna montaža prometnega znaka na enem podstavku | kos | 1 |  | 0
I. | 20 | 12 212 | Demontaža in ponovna montaža prometnega znaka na dveh podstavkih | kos | 4 |  | 0
I. | 21 | 12 261 | Odstranitev plastičnega smernika, z odvozom na deponijo | kos | 33 |  | 0
I. | 22 | 12 322 | Porušitev in odstranitev asfaltne plasti v debelini 6 do 10 cm, z odvozom na deponijo | m2 | 141 |  | 0
I. | 23 | 12 372 | Rezkanje in odvoz asfaltne krovne plasti v debelini 4 do 7 cm, z odvozom na deponijo | m2 | 13 |  | 0
I. | 24 | 12 382 | Rezanje asfaltne plasti s talno diamantno žago, debele 6 do 10 cm | m1 | 32 |  | 0
I. | 25 | 12 383 | Rezanje asfaltne plasti s talno diamantno žago, debele 11 do 15 cm | m1 | 30 |  | 0
I. | 26 | 12 391 | Porušitev in odstranitev robnika iz betona, z odvozom na deponijo | m1 | 3 |  | 0
I. | 27 | 12 495 | Porušitev in odstranitev cementnega betona, z odvozom na deponijo | m3 | 1 |  | 0
I. | 28 | 12 498* | Porušitev in odstranitev ostalih motečih elementov, z odvozom na deponijo | m3 | 2 |  | 0
I. | 29 | 12 499* | Demontaža in ponovna montaža obstoječe kovinske zapornice, odvoz na začasno deponijo, priprava za ponovno postavitev; komplet vsa potrebna dela in materiali za ponovno postavitev | kpl | 1 |  | 0
|  |  | I. PREDDELA - SKUPAJ: |  |  |  | 0
| II. |  | ZEMELJSKA DELA IN TEMELJENJE
|  | 2.1 | Izkopi
II. | 1 | 21 112 | Površinski izkop plodne zemljine - 1.kategorije strojno z odrivom | m3 | 651 |  | 0
II. | 2 | 21 114 | Površinski izkop plodne zemljine - 1.kategorije strojno z nakladanjem | m3 | 1168 |  | 0
II. | 3 | 21 214 | Široki izkop slabo nosilne zemljine - 2. kategorije – strojno z nakladanjem, z odvozom na deponijo | m3 | 450 |  | 0
II. | 4 | 21 225* | Široki izkop vezljive zemljine/zrnate kamnine - 3. kategorije – strojno z nakladanjem, z odvozom na deponijo | m3 | 893 |  | 0
II. | 5 | 21 243 | Široki izkop mehke kamnine - 4. kategorije - strojno z nakladanjem, z odvozom na deponijo | m3 | 61 |  | 0
II. | 6 | 21 253 | Široki izkop trde kamnine - 5. kategorije z nakladanjem, z odvozom na deponijo | m3 | 45 |  | 0
II. | 7 | 21 314 | Izkop vezljive zemljine/zrnate kamnine - 3. kategorije za temelje, kanalske rove, prepuste, jaške in drenaže, širine do 1.0 m in globine do 1.0 m - strojno, planiranje dna jarka ročno, z odvozom na deponijo | m3 | 43 |  | 0
II. | 8 | 21 333* | Izkop vezljive zemljine/zrnate zemljine - III.kategorije za jarke, kanalske rove, temelje, širine do 1.0 m globine do 4.0 m, strojno, planiranje dna ročno, z odvozom na deponijo | m3 | 1773 |  | 0
II. | 9 | 21 364 | Izkop vezljive zemljine/zrnate kamnine - 3. kategorije za temelje, kanalske rove, prepuste, jaške in drenaže, širine 1.1 do 2.0 m in globine 1.1 do 2.0 m - strojno, planiranje dna jarka ročno, z odvozom na deponijo | m3 | 203 |  | 0
II. | 10 | 21 365 | Izkop mehke kamnine - 4. kategorije za temelje, kanalske rove, prepuste, jaške in drenaže, širine širine 1.1 do 2.0 m in globine 1,1 do 2,0 m, z odvozom na deponijo | m3 | 76 |  | 0
II. | 11 | 21 993 | Ročni izkop vezljive zemljine - 3. kategorije, z odvozom na deponijo | m3 | 25 |  | 0
|  | 2.2 | Planum temeljnih tal
II. | 12 | 22 116* | Ureditev planuma temeljnih tal vezljive zemljine in zrnate kamnine - 3. kategorije | m2 | 1683 |  | 0
II. | 13 | 23 312 | Dobava in vgraditev geotekstilije za ločilno plast, natezna trdnost do nad 12 do 14 kN/m2 | m2 | 510 |  | 0
II. | 14 | 22 401* | Ročno planiranje in valjanje z zbijanjem dna jarka s točnostjo +/- 3cm do EV = 40 N/mm2 | m2 | 48 |  | 0
|  | 2.4 | Nasipi, zasipi, klini, posteljica in glinasti naboj
II. | 15 | 24 111 | Vgraditev nasipa iz vezljive zemljine - 3.kategorije | m3 | 615 |  | 0
II. | 16 | 24 112 | Vgraditev nasipa iz zrnate kamnine - 3.kategorije | m3 | 615 |  | 0
II. | 17 | 24 112 | Vgraditev nasipa iz mehke kamnine - 4.kategorije | m3 | 97 |  | 0
II. | 18 | 24 112 | Vgraditev nasipa iz trde kamnine - 5.kategorije | m3 | 45 |  | 0
II. | 19 | 24 117 | Vgraditev nasipa iz zrnate kamnine - 3. kategorije z dobavo iz kamnoloma | m3 | 2345 |  | 0
II. | 20 | 24 229 | Zasip kablov in cevi s peskom *dobava in vgrajevanje peščenega zasipa 8/16 mm za posteljico debeline 10cm+1/10 DN in zasip nad temenom cevi 30 cm z ročnim nabijanjem | m3 | 310 |  | 0
II. | 21 | 24 301* | Zasip jarka z ustrezno naravno pridobljeno zemljino od izkopa s komprimiranjem v plasteh po 30 cm | m2 | 1034 |  | 0
II. | 22 | 24 476 | Izdelava posteljice iz drobljenih kamnitih zrn v debelini do 50 cm | m3 | 305 |  | 0
II. | 23 | 24 477 | Izdelava posteljice iz drobljenih kamnitih zrn v debelini nad 50 cm | m3 | 3545 |  | 0
|  | 2.5 | Brežine in zelenice
II. | 24 | 25 112 | Humuziranje brežine brez valjanja, v debelini do 15 cm - strojno | m2 | 5267 |  | 0
II. | 25 | 25 151 | Doplačilo za zatravitev s travnim semenom | m2 | 5267 |  | 0
II. | 26 |  | Zaščita brežine z roliranjem v debelini nad 30 cm | m3 | 20 |  | 0
II. | 27 | 25 301* | Izdelava travne mulde - humusiranje v debelini do 15 cm, širine 50 cm | m1 | 61 |  | 0
|  |  | II. ZEMELJSKA DELA IN TEMELJENJE - SKUPAJ: |  |  |  | 0
| III. |  | VOZIŠČNE KONSTRUKCIJE
|  | 3.1 | Nosilne plasti
|  | 3.1.1 | Nevezane nosilne plasti
III. | 1 | 31 131 | Izdelava nevezane nosilne plasti enakomerno zrnatega drobljenca iz kamnine v debelini do 20 cm | m3 | 1287 |  | 0
III. | 2 | 31 654 | Izdelava nosilne plasti bituminizirane zmesi AC 22 base B50/70 A3 v debelini 6 cm | m2 | 165 |  | 0
|  | 3.2 | Obrabne in zaporne plasti
|  | 3.2.2 | Vezane obrabne in zaporne plasti - bitumenski betoni
III. | 3 | 32 254 | Izdelava obrabne in zaporne plasti bituminizirane zmesi AC 8 surf B 70/100 A5 v debelini 4 cm | m2 | 3258 |  | 0
|  | 3.2.4 | Vezane obrabne in zaporne plasti - površinske prevleke
III. | 4 | 32 492 | Prebrizg asfalta z bitumensko emulzijo | m2 | 13 |  | 0
|  | 3.5 | Robni elementi vozišč
III. | 5 | 35 214 | Dobava in vgraditev predfabriciranega dvignjenega robnika iz cementnega betona s prerezom 15/25 cm | m1 | 17 |  | 0
|  | 3.6 | Bankine
III. | 6 | 36 131 | Izdelava bankine iz drobljenca, široke do 0.50 m | m3 | 42 |  | 0
|  |  | III. VOZIŠČNE KONSTRUKCIJE - SKUPAJ: |  |  |  | 0
| IV. |  | ODVODNJAVANJE
|  | 4.1 | Površinsko odvodnjavanje
IV. | 1 | 41 143* | Tlakovanje iztokov (razpršilec toka) s kamenjem preseka d < 0.30m v betonu C16/20 debeline 20 cm, komplet | m2 | 3 |  | 0
IV. | 2 | 41 143* | Tlakovanje jarka/struge s kamenjem v betonu 70/30, d1632, C25/30 debeline 30 cm, komplet | m2 | 54 |  | 0
|  | 4.3 | Globinsko odvodnjavanje - kanalizacija
IV. | 3 | 43 232 | Izdelava kanalizacije iz cevi iz polivinilklorida (PVC), vključno s podložno plastjo iz cementnega betona, premera 20 cm, v globini do 1,0 m * DN200 SN8 - kanalizacija * vključno z vsemi fazonskimi kosi | m1 | 19 |  | 0
IV. | 4 | 43 255* | Izdelava vodotesne kanalizacije iz rebrastih poliesterskih cevi DN 400mm; SN 8000 | m1 | 176 |  | 0
IV. | 5 | 43 825* | Izdelava linijskega požiralnika s peskolovom - armirana betonska kanaleta 1000/390/460 s peskolovom 510/390/850 in okvirjem ter LŽ rešetko nosilnosti C250 kN, komplet z zaključnimi stenami, betonskim temeljem C30/37, bitumenskim fugirnim trakom po detajlu (kot npr. Hauraton Faserfix Super 300 z galvaniziranim okvirjem Side lock in LŽ rešetko) | m1 | 22 |  | 0
IV. | 6 | 43 841 | Pregled obstoječega fekalnega voda DN400 s TV kamero pred asfaltiranjem kolesarskih površin | m1 | 1294 |  | 0
IV. | 7 |  | Čiščenje kanalizacije z visokotlačnim curkom | m1 | 190 |  | 0
IV. | 8 |  | Izdelava navezave kanala direktno na cev/jašek ob uporabi prefabriciranga vodotesnega nastavka iz umetnih mas ali predhodno izdelanega priključka (požiralniki) | kos | 2 |  | 0
|  | 4.4 | Jaški
IV. | 9 | 44 385* | Izdelava jaška iz polietilena, krožnega prereza s premerom 100 cm, globokega 3,0-3,5 m, komplet z AB temeljenjem C16/20, AB vencem 25/30 in vodotesnim litoželeznim pokrovom fi 600mm nosilnosti D400 | kos | 4 |  | 0
IV. | 10 | 44 544* | Izdelava jaška iz armiranega poliestra, krožnega prereza 1000mm, komplet z AB temeljem C16/20 in AB vencem C25/30, globine do 1,6 m (sedlasti jašek) | kos | 2 |  | 0
IV. | 11 | 44 553* | Izdelava peskolova iz armiranega poliestra, krožnega prereza 500 mm, globine 1.6 m, komplet z AB temeljem C16/20, AB vencem 25/30 in konkavno rešetko (P1) nosilnosti C250 kN | kos | 1 |  | 0
IV. | 12 | 44 973* | Dobava in vgraditev pokrova iz duktilne litine z nosilnostjo 400 kN, krožnega prereza s premerom 1000 mm | kos | 2 |  | 0
IV. | 13 | 44 992* | Prilagoditev višine obstoječega jaška/pokrova (50-150cm), krožnega prereza s premerom 60 do 80 cm ali kvadratnega prereza do 60/60 cm; komplet vsa potrebna gradbena in montažna dela ter materiali | kos | 42 |  | 0
|  | 4.5 | Prepusti
IV. | 14 | 45 115* | Izdelava prepusta krožnega prereza iz cevi iz cementnega betona s premerom 80 cm (DN800), komplet z obebtoniranjem C16/20 in navezavo na obstoječ prepust (podaljšanje prepusta) | m1 | 19 |  | 0
IV. | 15 | 45 116* | Izdelava prepusta krožnega prereza iz cevi iz cementnega betona s premerom 120 cm (DN1200), komplet z obbetoniranjem C16/20 in navezavo na obstoječ prepust (podaljšanje prepusta) | m1 | 28 |  | 0
IV. | 16 | 45 211 | Izdelava poševne vtočne ali iztočne glave prepusta krožnega prereza iz cementnega betona s premerom 30 do 40 cm (DN200) | kos | 1 |  | 0
IV. | 17 | 45 214 | Izdelava poševne vtočne in iztočne glave prepusta iz cementnega betona s premerom 80 cm (DN800) | kos | 4 |  | 0
IV. | 18 | 45 215* | Izdelava poševne vtočne ali iztočne glave prepusta krožnega prereza iz cementnega betona s premerom 120 cm (DN1200) | kos | 2 |  | 0
IV. | 19 |  | Izdelava in pritrditev notranje protipovratne zaklopke z raztezno spono DN 1200, npr. PROCO serije 740 NIVO EKO Celje | kos | 1 |  | 0
|  |  | IV. ODVODNJAVANJE - SKUPAJ: |  |  |  | 0
| VI. |  | PROMETNA OPREMA
|  | 6.1 | Pokončna oprema cest
VI. | 1 | 61 122 | Izdelava temelja iz cementnega betona C 12/15, globine 80 cm, premera 30 cm | kos | 4 |  | 0
VI. | 2 | 61 217 | Dobava in vgraditev stebrička za prometni znak iz vroče cinkane jeklene cevi s premerom 64 mm, dolge 3500 mm | kos | 3 |  | 0
VI. | 3 | 61 218 | Dobava in vgraditev stebrička za prometni znak iz vroče cinkane jeklene cevi s premerom 64 mm, dolge 4000 mm | kos | 1 |  | 0
VI. | 4 | 61 441* | Dobava in pritrditev trikotnega prometnega znaka, podloga iz aluminijaste pločevine, znak z odsevno folijo 1. vrste, dolžina stranice a=450 mm, 2101 | kos | 1 |  | 0
VI. | 5 | 61 641* | Dobava in pritrditev okroglega prometnega znaka, podloga iz aluminijaste pločevine, znak z odsevno folijo 1. vrste, premera 300 mm, 2309 in 2310 | kos | 2 |  | 0
VI. | 6 | 61 721 | Dobava in pritrditev prometnega znaka, podloga iz aluminijaste pločevine, znak z odsevno folijo 1. vrste, velikost do 0,10 m2 - 4224-1 | kos | 1 |  | 0
VI. | 7 | 61 721 | Dobava in pritrditev prometnega znaka, podloga iz aluminijaste pločevine, znak z odsevno folijo 3. vrste, velikost do 0.10 m2 - 2430x2 | kos | 2 |  | 0
|  | 6.2 | Označbe na vozišču
VI. | 8 | 62 121 | Izdelava tankoslojne vzdolžne označbe z enokomponentno belo barvo, vključno 250 g/m2 posipa z kroglicami stekla, deb. plasti suhe snovi 250 mikrometrov, širine 10 cm (5111, 5121) | m1 | 556 |  | 0
VI. | 9 | 62 162 | Izdelava tankoslojne prečne in ostalih označb na vozišču z enokomponentno belo barvo, vključno 250 g/m2 posipa z kroglicami stekla, deb. plasti suhe snovi 250 mikrometrov , širina črte 20 do 30 cm (5212-1) | m2 | 0.19 |  | 0
VI. | 10 | 62 163 | Izdelava tankoslojne prečne in ostalih označb na vozišču z enokomponentno belo barvo, vključno 250 g/m2posipa z kroglicami stekla, deb. plasti suhe snovi 250 mikrometrov , širina črte 50 cm (prehod za pešce in kolesarje) | m2 | 7 |  | 0
VI. | 11 | 62 165 | Izdelava tankoslojne prečne in ostalih označb na vozišču z enokomponentno belo barvo, vključno 250 g/m2 posipa z drobci / kroglicami stekla, strojno, debelina plasti suhe snovi 250 mikrometra, površina označbe do 0,5 m2 (5604, 5461, 5609-1) | m2 | 10.25 |  | 0
VI. | 12 | 62 251 | Doplačilo za izdelavo prekinjenih označb na vozišču, širina črte 10 cm | m1 | 521 |  | 0
VI. | 13 |  | Izdelava hrapave rdeče epoksidne prevleke debeline 3-5 mm iz pigmentiranega epoksidnega veziva in posipom iz rdečega kremenčevega peska | m2 | 38.5 |  | 0
|  | 6.4 | Oprema za zavarovanje prometa
VI. | 14 | 64 524 | Dobava in vgraditev lesene varnostne ograje, vključno vse elemente, za nivo zadrževanja N2 in ze delovno širino W4 | m1 | 1151 |  | 0
VI. | 15 | 64 281 | Dobava in vgraditev vkopane zaključnice LVO dolžine 4 m (N2W4) | kos | 8 |  | 0
VI. | 16 | 64 283 | Dobava in vgraditev vkopane zaključnice LVO dolžine 12 m (N2W4) | kos | 2 |  | 0
VI. | 17 | 66 701* | Dobava in vgraditev lesene ograje za kolesarje, vključno z vsemi potrebnimi elementi, višina 1,4 m | m1 | 391 |  | 0
VI. | 18 | 66 702* | Odstranitev in odvoz obstoječe JVO - G1-4/1261 | m1 | 248 |  | 0
|  |  | VI. PROMETNA OPREMA - SKUPAJ: |  |  |  | 0
REKAPITULACIJA
Vrednosti so v EUR brez DDV!
| I. |  | PREDDELA |  |  |  | 0
| II. |  | ZEMELJSKA DELA IN TEMELJENJE |  |  |  | 0
| III. |  | VOZIŠČNE KONSTRUKCIJE |  |  |  | 0
| IV. |  | ODVODNJAVANJE |  |  |  | 0
| VI. |  | PROMETNA OPREMA |  |  |  | 0
|  |  | PODODSEK 1.4 - NOVOGRADNJA - SKUPAJ: |  |  |  | 0

## KP-1.5-obst
POPIS DEL S PREDRAČUNOM
NAČRT KOLESARSKE POVEZAVE
PODODSEK 1.5 - OBSTOJEČE CESTE
Opombe:
Cena zavarovanja izkopa je zajeta v ceni postavke za izkop
Cene na enoto in vrednosti so v EUR brez DDV!
V popisu zajeta dela na celotnem pododseku 1.5
Poz. |  |  | Opis postavke | Enota | Količina | Cena | Vrednost
| I. |  | PREDDELA
|  | 1.1 | Geodetska dela
I. | 1 | 11 661* | Zakoličba obstoječih vodov gospodarske javne infrastrukture in nadzor upravljavcev. Ocena, obračun po dejanskih stroških na podlagi izstavljenih računov | kpl | 1 |  | 0
|  | 1.2 | Čiščenje terena
I. | 2 | 12 211 | Demontaža prometnega znaka na enem podstavku in odvoz na deponijo, z odvozom na deponijo | kos | 2 |  | 0
I. | 3 | 12 321 | Porušitev in odstranitev asfaltne plasti v debelini do 5 cm, z odvozom na deponijo | m2 | 12 |  | 0
I. | 4 | 12 372 | Rezkanje in odvoz asfaltne krovne plasti v debelini 4 do 7 cm, z odvozom na deponijo | m2 | 24 |  | 0
I. | 5 | 12 501* | Demontaža obstoječih nadzemnih požarnih hidrantov in vodovodne armature, vključno z nakladanjem in prevozom na stalno deponijo | kos | 3 |  | 0
|  |  | I. PREDDELA - SKUPAJ: |  |  |  | 0
| II. |  | ZEMELJSKA DELA IN TEMELJENJE
|  | 2.1 | Izkopi
II. | 1 | 21 225* | Široki izkop vezljive zemljine/zrnate kamnine - 3. kategorije – strojno z nakladanjem, z odvozom na deponijo | m3 | 12 |  | 0
II. | 2 | 21 993 | Ročni izkop vezljive zemljine - 3. kategorije. 10% izkopa jarkov v zemljini/zrnati kamnini, z odvozom na deponijo | m3 | 1 |  | 0
|  | 2.2 | Planum temeljnih tal
II. | 3 | 22 116* | Ureditev planuma temeljnih tal vezljive zemljine in zrnate kamnine - 3. kategorije | m2 | 12 |  | 0
|  | 2.4 | Nasipi, zasipi, klini, posteljica in glinasti naboj
II. | 4 | 24 112 | Vgraditev nasipa iz zrnate kamnine - 3.kategorije | m3 | 10 |  | 0
|  |  | II. ZEMELJSKA DELA IN TEMELJENJE - SKUPAJ: |  |  |  | 0
| III. |  | VOZIŠČNE KONSTRUKCIJE
|  | 3.1 | Nosilne plasti
|  | 3.1.1 | Nevezane nosilne plasti
III. | 1 | 31 131 | Izdelava nevezane nosilne plasti enakomerno zrnatega drobljenca iz kamnine v debelini do 20 cm | m3 | 3 |  | 0
|  | 3.2 | Obrabne in zaporne plasti
|  | 3.2.2 | Vezane obrabne in zaporne plasti - bitumenski betoni
III. | 2 | 32 254 | Izdelava obrabne in zaporne plasti bituminizirane zmesi AC 8 surf B 70/100 A5 v debelini 4 cm | m2 | 12 |  | 0
|  | 3.2.4 | Vezane obrabne in zaporne plasti - površinske prevleke
III. | 3 | 32 492 | Prebrizg asfalta z bitumensko emulzijo | m2 | 24 |  | 0
|  |  | III. VOZIŠČNE KONSTRUKCIJE - SKUPAJ: |  |  |  | 0
| VI. |  | PROMETNA OPREMA
|  | 6.2 | Označbe na vozišču
VI. | 1 | 62 121 | Izdelava tankoslojne označbe z enokomponentno belo barvo, vključno 250 g/m2 posipa z kroglicami stekla, deb. plasti suhe snovi 250 mikrometrov, širine 10 cm (5112, 5121) | m1 | 497 |  | 0
VI. | 2 | 62 165 | Izdelava tankoslojne prečne in ostalih označb na vozišču z enokomponentno belo barvo, vključno 250 g/m2 posipa z drobci / kroglicami stekla, strojno, debelina plasti suhe snovi 250 mikrometra, površina označbe do 0,5 m2 (5609-1, 5461) | m2 | 10 |  | 0
VI. | 3 | 62 711 | Odstranitev neveljavnih označb na vozišču z rezkanjem, širina črte 10 do 15 cm (5121, 5112) | m1 | 501 |  | 0
VI. | 4 | 62 721 | Odstranitev neveljavnih označb na vozišču z rezkanjem, posamezna površina označbe do 0,5 m2 (bela in rdečerjava RAL3011, 3001 barva; 5609-1, 5461) | m1 | 334 |  | 0
|  |  | VI. PROMETNA OPREMA - SKUPAJ: |  |  |  | 0
| VII. |  | TUJE STORITVE
|  | 7.6 | Vodovodi
VII. | 1 | 76 441* | Dobava in montaža podzemnega hidranta preseka 80 mm iz duktilne litine GGG 400, z epoxy zaščito 200 mikronov. Hidrant mora biti opremljen z izpustno odprtino po kateri odteče stoječa voda iz hidranta. Ustrezati morajo standardu DIN 3221; komplet s cestno kapo in betonsko podložko in vsem tesnilnim in montažnim materialom | kos | 3 |  | 0
VII. | 2 | 76 821* | Odstranitev obstoječih cestnih kap zasunov ter dvig na novo višino, komplet vsa potrebna dela in materiali | kos | 3 |  | 0
VII. | 3 | 76 631 | Tlačni preskus vodotesnostni vodovoda | kos | 1 |  | 0
VII. | 4 | 76 711 | Izpiranje vodovoda | kos | 1 |  | 0
VII. | 5 | 76 721 | Dezinfekcija in sanitarni preskus vodovoda | kos | 1 |  | 0
|  |  | VII. TUJE STORITVE - SKUPAJ: |  |  |  | 0
REKAPITULACIJA
Vrednosti so v EUR brez DDV!
| I. |  | PREDDELA |  |  |  | 0
| II. |  | ZEMELJSKA DELA IN TEMELJENJE |  |  |  | 0
| III. |  | VOZIŠČNE KONSTRUKCIJE |  |  |  | 0
| VI. |  | PROMETNA OPREMA |  |  |  | 0
| VII. |  | TUJE STORITVE |  |  |  | 0
|  |  | PODODSEK 1.5 - OBSTOJEČE CESTE - SKUPAJ: |  |  |  | 0

## GK-1.4
POPIS DEL S PREDRAČUNOM
NAČRT PODPORNIH IN OPORNIH KONSTRUKCIJ
PODODSEK 1.4
Opombe:
Cene na enoto in vrednosti so v EUR brez DDV!
Poz. |  |  | Opis postavke | Enota | Količina | Cena | Vrednost
| I. |  | PREDDELA
|  | 1.1 | Geodetska dela
I. | 1 | 11 313 | Postavitev in zavarovanje profilov za zakoličbo objekta s površino nad 100 m2 | kos | 1 |  | 0
I. | 2 | 11 322 | Določitev in preverjanje položajev, višin in smeri pri gradnji objekta s površino nad 200 do 500 m2 Opomba: Kompletna zakoličba vseh potrebnih točk z višinami | kos | 1 |  | 0
|  | 1.2 | Čiščenje terena
I. | 3 | 12 131 | Odstranitev grmovja in dreves z debli premera do 10 cm ter vej. Vključno z odvozom na stalno deponijo in ostalimi stroški deponiranja. Opomba: Nad oporno konstrukcijo | m2 | 580 |  | 0
I. | 4 | 12 151 | Posek in odstranitev drevesa z deblom premera 11 do 30 cm ter odstranitev vej Opomba: Nakladanje in odvoz na stalno deponijo. Opomba: Nad oporno konstrukcijo | kos | 22 |  | 0
I. | 5 | 12 163 | Odstranitev panja s premerom 11 do 30 cm z odvozom na deponijo na razdaljo nad 1000 m Opomba: Nakladanje in odvoz na stalno deponijo. Opomba: Nad oporno konstrukcijo | kos | 26 |  | 0
|  |  | I. PREDDELA - SKUPAJ: |  |  |  | 0
| II. |  | ZEMELJSKA DELA IN TEMELJENJE
|  | 2.1 | Izkopi
II. | 1 | 21 112 | Površinski izkop plodne zemljine – 1. kategorije – strojno z odrivom in odvozom na začasno deponijo v območju gradbišča | m3 | 92 |  | 0
II. | 2 | 21 224 | Široki izkop zrnate kamnine - 3. kategorije - strojno z nakladanjem, z odvozom na deponijo | m3 | 368 |  | 0
|  | 2.2 | Planum temeljnih tal
II. | 3 | 22 112 | Ureditev planuma temeljnih tal vezljive zemljine - 3. kategorije | m2 | 167 |  | 0
|  | 2.3 | Ločilne, drenažne in filtrske plasti
II. | 4 | 23 116 | Izdelava drenažne plasti iz kamnitega materiala v debelini nad 40 cm Opomba: postavka uključuje tudi dobavo in vgraditev geotekstila na stiku z zemljino | m3 | 30.5 |  | 0
|  | 2.4 | Nasipi, zasipi, klini, posteljica in glinasti naboj
II. | 5 | 24 325 | Izdelava klina iz zrnate kamnine - 3. kategorije z dobavo iz kamnoloma Opomba: Vgrajevanje po slojih debeline 30 cm. | m3 | 245 |  | 0
II. | 6 | 24 214 | Zasip z zrnato kamnino - 3. kategorije - strojno Opomba: Zasip z izkopanim materialom z gradbiščne deponije z utrjevanjem v slojih po 30 cm do predpisane zbitosti. (uporabo obstoječega materiala potrdi geomehanik) | m3 | 88 |  | 0
|  | 2.5 | Brežine in zelenice
II. | 7 | 25 127 | Humuziranje brežine z valjanjem, v debelini nad 15 cm - strojno | m2 | 155 |  | 0
II. | 8 | 25 151 | Doplačilo za zatravitev s semenom | m2 | 155 |  | 0
|  |  | II. ZEMELJSKA DELA IN TEMELJENJE - SKUPAJ: |  |  |  | 0
| III. |  | ODVODNJAVANJE
|  | 3.1 | Površinsko odvodnjavanje
III. | 1 | 41 231 | Utrditev jarka s kanaletami na stik iz cementnega betona, dolžine 100 cm in notranje širine dna kanalete 30 cm, na podložni plasti iz zmesi zrn drobljenca, debeli 10 cm | m1 | 77 |  | 0
III. | 2 | 41 384 | Izdelava iztoka iz kanalete v pobočni jarek/kanaleto s tlakom iz kamnitih kock, stiki zapolnjeni s cementno malto, na podložni plasti iz cementnega betona, v skupni debelini 20 cm po načrtu | kos | 2 |  | 0
|  | 3.2 | Globinsko odvodnjavanje - drenaže
III. | 3 | 42 134 | Izdelava vzdolžne in prečne drenaže, globoke do 1,0 m, na podložni plasti iz cementnega betona, debeline 10 cm, z gibljivimi plastičnimi cevmi premera 15 cm Opomba cevi fi 120mm | m1 | 102.5 |  | 0
III. | 4 | 42 431 | Izdelava izcednice (barbakane) iz gibljive plastične cevi, premera 10 cm, dolžine do 50 cm | kos | 51 |  | 0
|  |  | III. ODVODNJAVANJE - SKUPAJ: |  |  |  | 0
| IV. |  | GRADBENA IN OBRTNIŠKA DELA
|  | 4.1 | Tesarska dela
IV. | 1 | 51 211 | Izdelava podprtega opaža za ravne temelje Opomba: (skupaj z dobavo in vgradnjo trikotnih letvic) Opomba: Razred obdelave opaženih bet. površin VB 0 po SIST EN 13670. | m2 | 88.3 |  | 0
IV. | 2 | 51 331 | Izdelava podprtega opaža za raven zid, visok do 2 m Opomba: Razred obdelave opaženih bet. površin VB 3 po SIST EN 13670 - vidne površine | m2 | 297.2 |  | 0
IV. | 3 | 51 711 | Izdelava podprtega opaža robnega venca na premostitvenem, opornem in podpornem objektu Opomba: Razred obdelave opaženih bet. Površin VB 3 - po SIST EN 13670. | m2 | 104.7 |  | 0
IV. | 4 | 51 111 | Izdelava premičnega odra, visokega do 4 m | m2 | 204.5 |  | 0
|  | 4.2 | Dela z jeklom za ojačitev
IV. | 5 | 52 216 | Dobava in postavitev rebrastih palic iz visokovrednega naravno trdega jekla B St 420 S s premerom 14 mm in večjim, za srednje zahtevno ojačitev Opomba: - kvaliteta B 500B | kg | 155 |  | 0
IV. | 6 | 52 222 | Dobava in postavitev rebrastih žic iz visokovrednega naravno trdega jekla B St 500 S s premerom do 12 mm, za srednje zahtevno ojačitev Opomba: - kvaliteta B 500B | kg | 11050 |  | 0
IV. | 7 | 52 315 | Dobava in postavitev mreže iz vlečene jeklene žice B500A, s premerom > od 4 in < od 12 mm, masa nad 6 kg/m2 Opomba: - kvaliteta B 500B | kg | 2345 |  | 0
IV. | 8 | 33 412 | Dobava in vgraditev moznika iz gladkega jekla StSp 37 s premerom 25 mm Opomba: Mozniki premera 28 mm, dolžine 50 cm, antikorozijsko zaščiten, na eni strani nataknjen na alkaten cev. | kos | 18 |  | 0
IV. | 9 | 73 881 | Dobava in vgraditev traku FeZn 25x4 mm za ozemljitev | m1 | 110.5 |  | 0
|  | 4.3 | Dela s cementnim betonom
IV. | 10 | 53 151 | Dobava in vgraditev podložnega cementnega betona C12/15 v prerez do 0,15 m3/m2 Opomba: Razred izpostavljenosti XC0 | m3 | 16.7 |  | 0
IV. | 11 | 53 163 | Dobava in vgraditev polnilnega cementnega betona C16/20 v prerez do 0,50 m3/m2 Opomba: Razred izpostavljenosti XC0 | m3 | 2 |  | 0
IV. | 12 | 53 342 | Dobava in vgraditev ojačenega cementnega betona C30/37 v pasovne temelje, temeljne nosilce ali poševne in vertikalne slope Opomba: Razred izpostavljenosti XC4, PV-II | m3 | 72 |  | 0
IV. | 13 | 53 348 | Dobava in vgraditev ojačenega cementnega betona C30/37 v stene podpornih ali opornih zidov Opomba: Razred izpostavljenosti XC4, XF3, PV-II | m3 | 44 |  | 0
IV. | 14 | 53 372 | Dobava in vgraditev ojačenega cementnega betona C30/37 v hodnike in robne vence na premostitvenih objektih in podpornih ali opornih konstrukcijah Opomba: Razred izpostavljenosti : XC3, XD1, XF2, PV-II | m3 | 20.1 |  | 0
|  | 4.5 | Zidarska dela in kamnoseška dela
IV. | 15 | 54 542 | Metlanje površine cementnega betona, Opomba: zgornja površina robnega venca | m2 | 57.3 |  | 0
|  | 4.6 | Zaščitna dela
IV. | 16 | 59 762 | Izdelava ločilne plasti iz trdih penastih plošč, debelih 2 cm | m2 | 1.8 |  | 0
IV. | 17 | 59 911 | Izdelava dilatacijske rege pri izolacijskih trakovih - konstruktivni elementi, debeli do 50 cm, s tesnilnim trakom na zunanji strani Opomba: dilatacijski stik na nevidni vkopani strani zidu po načrtu | m1 | 4.5 |  | 0
IV. | 18 | 59 841 | Zatesnitev dilatacijske rege s polnilom za stike (penasto gumo) Opomba: tesnitev dilatacijskega stika na vidni in vkopani strani zidu po načrtu | m1 | 12.9 |  | 0
IV. | 19 | 59 843 | Zatesnitev dilatacijske rege s trajno elastično zmesjo za stike Opomba: tesnitev dilatacijskega stika na vidni in vkopani strani zidu po načrtu | m1 | 12.9 |  | 0
IV. | 20 | 59 921 | Izdelava dilatacijske rege pri izolacijskih trakovih - konstruktivni elementi, debeli nad 50 cm, s tesnilnim trakom v notranjosti prereza Opomba: tesnitev delavnih stikov s tesnilnim trakom v natranjosti prereza - konstruktivni elementi, debeli do 50 cm | m1 | 24 |  | 0
|  |  | IV. GRADBENA IN OBRTNIŠKA DELA - SKUPAJ: |  |  |  | 0
| VI. |  | TUJE STORITVE
|  | 5.1 | Javna razsvetljava
VI. | 1 | 61 451 | Dobava in pritrditev trikotnega prometnega znaka, podloga iz aluminijaste pločevine, znak z odsevno folijo 2.vrste, dolžina stranice a=600mm (2101) | kos | 1 |  | 0
|  | 5.2 | Preskusi, nadzor in tehnična dokumentacija
VI. | 2 | N | Monitoring za stanovanjsko hišo za ves čas gradnje objekta | kos | 1 |  | 0
|  |  | VI. TUJE STORITVE - SKUPAJ: |  |  |  | 0
REKAPITULACIJA
Vrednosti so v EUR brez DDV!
| I. |  | PREDDELA |  |  |  | 0
| II. |  | ZEMELJSKA DELA IN TEMELJENJE |  |  |  | 0
| III. |  | III. ODVODNJAVANJE - SKUPAJ: |  |  |  | 0
| IV. |  | GRADBENA IN OBRTNIŠKA DELA |  |  |  | 0
| VI. |  | TUJE STORITVE |  |  |  | 0
|  |  | PODODSEK 1.4 - SKUPAJ: |  |  |  | 0

## VOD-1.1
POPIS DEL S PREDRAČUNOM
NAČRT ZAŠČITE VODOVODA
PODODSEK 1.1
Opombe:
Cena zavarovanja izkopa je zajeta v ceni postavke za izkop
Cene na enoto in vrednosti so v EUR brez DDV!
Poz. |  |  | Opis postavke | Enota | Količina | Cena | Vrednost
| I. |  | PREDDELA
I. | 1 | 11 132 | Obnova in zavarovanje zakoličbe trase komunalnih vodov v gričevnatem terenu | km | 0.01 |  | 0
I. | 2 | 11 232 | Postavitev in zavarovanje prečnega profila za komunalne vode v gričevnatem terenu | kos | 2 |  | 0
I. | 3 | N | Zakoličba obstoječih komunalnih vodov na obnočju posega | kpl | 1 |  | 0
|  |  | I. PREDDELA - SKUPAJ: |  |  |  | 0
| II. |  | ZEMELJSKA DELA
II. | 1 | 21 112 | Površinski izkop plodne zemljine - 1.kategorije strojno z odrivom | m3 | 3 |  | 0
II. | 2 | 21 323* | Izkop vezljive zemljine/zrnate kamnine - 3. kategorije za temelje, kanalske rove, prepuste, jaške in drenaže, globine do 2,0 m - ročno, planiranje dna ročno | m3 | 1 |  | 0
II. | 3 | 21 324* | Izkop vezljive zemljine/zrnate kamnine - 3. kategorije za temelje, kanalske rove, prepuste, jaške in drenaže, globine do 2,0 m - strojno, planiranje dna ročno, z odvozom na deponijo | m3 | 4 |  | 0
II. | 4 | 21 325* | Izkop mehke kamnine - 4. kategorije za temelje, kanalske rove, prepuste, jaške in drenaže, globine do 2,0 m, z odvozom na deponijo | m3 | 2 |  | 0
II. | 5 | 21 326* | Izkop trde kamnine - 5. kategorije za temelje, kanalske rove, prepuste, jaške in drenaže, globine do 2,0 m, z odvozom na deponijo | m3 | 1 |  | 0
II. | 6 | 24 117 | Izdelava nasipa iz zrnate kamnine - 3. kategorije z dobavo iz kamnoloma | m3 | 6 |  | 0
II. | 7 | 24 461 | Izdelava posteljice v debelini plasti do 50 cm iz zrnate kamnine - 3. kategorije Drobljenec frakcije 4/16, vključno z dobavo. Minimalna debelina 10mm+1/10 DN cevi. | m3 | 1 |  | 0
II. | 8 | N | Izdelava obsipa v debelini plasti do 50 cm iz zrnate kamnine - 3. kategorije Drobljenec frakcije 4/16, vključno z dobavo. | m3 | 1 |  | 0
II. | 9 | 25 112 | Humuziranje brežine brez valjanja, v debelini do 15 cm - strojno | m2 | 20 |  | 0
|  |  | II. ZEMELJSKA DELA - SKUPAJ: |  |  |  | 0
| III. |  | GRADBENA IN OBRTNIŠKA DELA
III. | 1 | N | Dobava in polaganje vodovodne cevi PE100 SDR11 premera 25mm PN 16 (v sklasu s SIST EN 12201:2011), vključno z dobavo, vgradnjo, zvsemi pomožnimi deli, spajanjem, rezanjem, in potrebnim drobnim in tesnilnim materialom za vgradnjo. Izkope se obračuna po ločenih postavkah. | m1 | 6 |  | 0
III. | 2 | N | Dobava in montaža PVC-PE čepa DN 25 PN16 (kot. npr. čep po sistemu iJoint). Komplet s potrebnim zavarovanjem, tesnenjem, spojnim, tesnilnim in sidrnim materialom. | kom | 1 |  | 0
III. | 3 | N | Dobava in montaža navrtnega zasuna PVC-PE DN 90, PN16 iz duktilne litine GGG 400 z epoxy zaščito minimalne debeline 250 mikronov komplet z fitingom, vgradno garnituro, okroglo cestno kapo DN 300 iz nodularne litine EN-GJS-400 (konusno naleganje pokrova z napisom VODA, D 400, pripadajoča podložna plošča).(k.npr. sistem Hawle ZAG). Komplet s potrebnim zavarovanjem, tesnenjem, INOX spojnim, tesnilnim in sidrnim materialom. | kom | 1 |  | 0
|  |  | III. GRADBENA IN OBRTNIŠKA DELA - SKUPAJ: |  |  |  | 0
| IV. |  | OSTALA DELA
IV. | 1 | N | Izdelava osnov (geodetski posnetek in priprava podatkov) in vnos vodovoda v kataster upravljavca, priprava podatkov po navodilih upravljavca. | kpl | 1 |  | 0
|  |  | IV. OSTALA DELA - SKUPAJ: |  |  |  | 0
REKAPITULACIJA
Vrednosti so v EUR brez DDV!
| I. |  | PREDDELA |  |  |  | 0
| II. |  | ZEMELJSKA DELA |  |  |  | 0
| III. |  | GRADBENA IN OBRTNIŠKA DELA |  |  |  | 0
| IV. |  | OSTALA DELA |  |  |  | 0
|  |  | PODODSEK 1.1 - SKUPAJ: |  |  |  | 0

## VOD-1.3
POPIS DEL S PREDRAČUNOM
NAČRT ZAŠČITE VODOVODA
PODODSEK 1.3
Opombe:
Cena zavarovanja izkopa je zajeta v ceni postavke za izkop
Cene na enoto in vrednosti so v EUR brez DDV!
Poz. |  |  | Opis postavke | Enota | Količina | Cena | Vrednost
| I. |  | PREDDELA
I. | 1 | 11 132 | Obnova in zavarovanje zakoličbe trase komunalnih vodov v gričevnatem terenu | km | 0.12 |  | 0
I. | 2 | 11 232 | Postavitev in zavarovanje prečnega profila za komunalne vode v gričevnatem terenu | kos | 18 |  | 0
I. | 3 | N | Zakoličba obstoječih komunalnih vodov na obnočju posega | kpl | 1 |  | 0
I. | 4 | 12 322 | Porušitev in odstranitev asfaltne plasti v debelini 6 do 10 cm, z odvozom na deponijo | m2 | 114 |  | 0
I. | 5 | 12 382 | Rezanje asfaltne plasti s talno diamantno žago, debele 6 do 10 cm, z odvozom na deponijo | m1 | 70 |  | 0
|  |  | I. PREDDELA - SKUPAJ: |  |  |  | 0
| II. |  | ZEMELJSKA DELA
II. | 1 | 21 112 | Površinski izkop plodne zemljine - 1.kategorije strojno z odrivom | m3 | 1.5 |  | 0
II. | 2 | 21 323* | Izkop vezljive zemljine/zrnate kamnine - 3. kategorije za temelje, kanalske rove, prepuste, jaške in drenaže, globine do 2,0 m - ročno, planiranje dna ročno, z odvozom na deponijo | m3 | 3 |  | 0
II. | 3 | 21 324* | Izkop vezljive zemljine/zrnate kamnine - 3. kategorije za temelje, kanalske rove, prepuste, jaške in drenaže, globine do 2,0 m - strojno, planiranje dna ročno, z odvozom na deponijo | m3 | 245 |  | 0
II. | 4 | 21 325* | Izkop mehke kamnine - 4. kategorije za temelje, kanalske rove, prepuste, jaške in drenaže, globine do 2,0 m, z odvozom na deponijo | m3 | 137 |  | 0
II. | 5 | 21 326* | Izkop trde kamnine - 5. kategorije za temelje, kanalske rove, prepuste, jaške in drenaže, globine do 2,0 m, z odvozom na deponijo | m3 | 8 |  | 0
II. | 6 | 21 333* | Izkop vezljive zemljine/zrnate kamnine - 3. kategorije za temelje, kanalske rove, prepuste, jaške in drenaže, globine 2,1 do 4,0 m - ročno, planiranje dna ročno, z odvozom na deponijo | m3 | 1 |  | 0
II. | 7 | 21 334* | Izkop vezljive zemljine/zrnate kamnine - 3. kategorije za temelje, kanalske rove, prepuste, jaške in drenaže, globine 2,1 do 4,0 m - strojno, planiranje dna ročno, z odvozom na deponijo | m3 | 8 |  | 0
II. | 8 | 21 335* | Izkop mehke kamnine - 4. kategorije za temelje, kanalske rove, prepuste, jaške in drenaže, globine, z odvozom na deponijo 2,1 do 4,0 m | m3 | 5 |  | 0
II. | 9 | 21 336* | Izkop trde kamnine - 5. kategorije za temelje, kanalske rove, prepuste, jaške in drenaže, globine 2,1 do 4,0 m, z odvozom na deponijo | m3 | 3 |  | 0
II. | 10 | 24 117 | Izdelava nasipa iz zrnate kamnine - 3. kategorije z dobavo iz kamnoloma | m3 | 312 |  | 0
II. | 11 | 24 461 | Izdelava posteljice v debelini plasti do 50 cm iz zrnate kamnine - 3. kategorije Drobljenec frakcije 4/16, vključno z dobavo. Minimalna debelina 10mm+1/10 DN cevi. | m3 | 9 |  | 0
II. | 12 | N | Izdelava obsipa v debelini plasti do 50 cm iz zrnate kamnine - 3. kategorije Drobljenec frakcije 4/16, vključno z dobavo. | m3 | 36 |  | 0
II. | 13 | N | Rušitev obstoječih kanalskih in vodovodnih cevi komplet z nakladanjem in odvozom v deponijo gradbenih odpadkov (rušitev opuščenih cevovodov znotraj območja izkopa novih). Zemeljska dela so zajeta v ločenih postavkah. | m1 | 68 |  | 0
II. | 14 | 25 112 | Humuziranje brežine brez valjanja, v debelini do 15 cm - strojno | m2 | 9 |  | 0
|  |  | II. ZEMELJSKA DELA - SKUPAJ: |  |  |  | 0
| III. |  | GRADBENA IN OBRTNIŠKA DELA
III. | 1 | N | Dobava in polaganje vodovodne cevi PE100 SDR11 premera 25mm PN 16 (v sklasu s SIST EN 12201:2011), vključno z dobavo, vgradnjo, zvsemi pomožnimi deli, spajanjem, rezanjem, in potrebnim drobnim in tesnilnim materialom za vgradnjo. Izkope se obračuna po ločenih postavkah. | m1 | 58 |  | 0
III. | 2 | N | Dobava in polaganje vodovodne cevi PE100 SDR11 premera 32mm PN 16 (v sklasu s SIST EN 12201:2011), vključno z dobavo, vgradnjo, zvsemi pomožnimi deli, spajanjem, rezanjem, in potrebnim drobnim in tesnilnim materialom za vgradnjo. Izkope se obračuna po ločenih postavkah. | m1 | 57 |  | 0
III. | 3 | N | Dobava in polaganje vodovodne cevi PE100 SDR11 premera 63mm PN 16 (v sklasu s SIST EN 12201:2011), vključno z dobavo, vgradnjo, zvsemi pomožnimi deli, spajanjem, rezanjem, in potrebnim drobnim in tesnilnim materialom za vgradnjo. Izkope se obračuna po ločenih postavkah. | m1 | 12 |  | 0
III. | 4 | N | Dobava in montaža PVC-PE spojke DN 32 (dvojna) PN16 (kot. npr. spojka po sistemu iJoint). Komplet s potrebnim zavarovanjem, tesnenjem, INOX spojnim, tesnilnim in sidrnim materialom. | kom | 1 |  | 0
III. | 5 | N | Dobava in montaža PVC-PE spojke DN 63 (dvojna) PN16 (kot. npr. spojka po sistemu iJoint). Komplet s potrebnim zavarovanjem, tesnenjem, spojnim, tesnilnim in sidrnim materialom. | kom | 2 |  | 0
III. | 6 | N | Dobava in montaža PVC-PE T-reducurne spojke DN 63/32 PN16 (kot. npr. spojka po sistemu iJoint). Komplet s potrebnim zavarovanjem, tesnenjem, spojnim, tesnilnim in sidrnim materialom. | kom | 1 |  | 0
III. | 7 | N | Dobava in montaža PVC-PE čepa DN 25 PN16 (kot. npr. čep po sistemu iJoint). Komplet s potrebnim zavarovanjem, tesnenjem, spojnim, tesnilnim in sidrnim materialom. | kom | 1 |  | 0
III. | 8 | N | Dobava in montaža navrtnega zasuna PVC-PE DN 63, PN16 iz duktilne litine GGG 400 z epoxy zaščito minimalne debeline 250 mikronov komplet z fitingom, vgradno garnituro, okroglo cestno kapo DN 300 iz nodularne litine EN-GJS-400 (konusno naleganje pokrova z napisom VODA, D 400, pripadajoča podložna plošča).(k.npr. sistem Hawle ZAG). Komplet s potrebnim zavarovanjem, tesnenjem, INOX spojnim, tesnilnim in sidrnim materialom. | kom | 1 |  | 0
III. | 9 | 31 131 | Izdelava nevezane nosilne plasti enakomerno zrnatega drobljenca iz kamnine v debelini do 20 cm | m3 | 23 |  | 0
III. | 10 | 32 254 | Izdelava obrabne in zaporne plasti bituminizirane zmesi AC 8 surf B 70/100 A5 v debelini 6 cm | m2 | 114 |  | 0
III. | 11 | 32 492 | Prebrizg asfalta z bitumensko emulzijo | m2 | 35 |  | 0
|  |  | III. GRADBENA IN OBRTNIŠKA DELA - SKUPAJ: |  |  |  | 0
| IV. |  | OSTALA DELA
IV. | 1 | N | Izpiranje, dezinfekcija in sanitarni preizkus vodovoda, vključno z nevtralizacijo vode, po zahtevah inštituta za varovanje zdravja ter dostava potrdila o uspešno opravljenem preizkusu pod nadzorom upravljavca. | kpl | 1 |  | 0
IV. | 2 | N | Tlačni preizkus vodotesnosti cevovoda v skladu z določili iz standarda SIST EN805, skupaj z izdelavo zapisnika (preizkus in predpreizkus). Tlačni preizkus se izvede pri tlaku 15 bar in mora trajati najmanj 2 uri in je uspešen, če v tem času tlak ne pade za več kot 0,2 bar in ni nadaljnjih padcev. | kpl | 1 |  | 0
IV. | 3 | N | Dodatek za dobavo in uporabo začasnega vodovodnega materiala za izvedbo tlačnega preizkusa, dezinfekcije in izpiranja (zasuni, spojke, redukcijski kosi, gasilska oprema). Se uporabi večkrat. Komplet s potrebnim zavarovanjem, tesnenjem, spojnim, tesnilnim in sidrnim materialom. | kpl | 1 |  | 0
IV. | 4 | N | Izdelava osnov (geodetski posnetek in priprava podatkov) in vnos vodovoda v kataster upravljavca, priprava podatkov po navodilih upravljavca. | kpl | 1 |  | 0
IV. | 5 | N | Zagotavljanje začasnega napajajnja vodovoda v času gradnje. Komplet. Izvedba po navodilih upravjavca. | kpl | 1 |  | 0
IV. | 6 | N | Obveščanje uporavnikov o motnjah in izpadih vodoskrbe v času gradnje po navodilih upravljavca. | kpl | 1 |  | 0
IV. | 7 | N | Zapiranje in praznjenje vodovodnega sistema za potrebe izvedbe predvidenih posegov. Izvedba po navodilih upravjavca. | kpl | 1 |  | 0
IV. | 8 | N | Priklop novozgrajenega vodovodnega omrežjana obstoječe omrežje, komplet s polnjenjem in odzračevanjem vodovodnega sistema. Izvedba po navodilih upravjavca. | kpl | 1 |  | 0
|  |  | IV. OSTALA DELA - SKUPAJ: |  |  |  | 0
REKAPITULACIJA
Vrednosti so v EUR brez DDV!
| I. |  | PREDDELA |  |  |  | 0
| II. |  | ZEMELJSKA DELA |  |  |  | 0
| III. |  | GRADBENA IN OBRTNIŠKA DELA |  |  |  | 0
| IV. |  | OSTALA DELA |  |  |  | 0
|  |  | PODODSEK 1.3 - SKUPAJ: |  |  |  | 0

## CR,EE-1.3
POPIS DEL S PREDRAČUNOM
NAČRT CESTE RAZSVETLJAVE IN EE VODOV
PODODSEK 1.3
Opombe:
Cene na enoto in vrednosti so v EUR brez DDV!
Poz. |  | Opis postavke | Enota | Količina | Cena | Vrednost
| I. | GRADBENA DELA
OPOMBA! Obračun del v zvezi s prestavitvami in zaščitami se izvede po dejanskih količinah opravljenega dela in vgrajanega materiala z vpisom v gradbenih knjigah. Zaščite se izvedejo v obsegu in na način skladno s prikazi in opisi, ter skladno z odredbo nadzora upravlalca elektro voda na mestu samem.
I. | 1 | Pazljiv ročni in deloma strojni izkop in ponovni vkop obstoječega ELEKTRO voda komplet z zasipanjem ter utrjevanjem po slojih 20cm, polaganje PVC opozorilnega traku | m3 | 84 |  | 0
I. | 2 | Priprava posteljice iz peska granulacije 3-7mm (10cm) v jarku širine 0,4m ter zasipom iz peska (20cm) komplet z nabijanjem v plasteh polaganje PVC cevi premera (vključno z distančniki, čepi, tesnili, koleni, ...) oziroma kabla | m3 | 6.72 |  | 0
I. | 3 | Izdelava podlage iz suhega betona C8/10 v debelini 10cm, polaganje dvoplaščne zaščitne cevi premera (vključno z distančniki, čepi, tesnili, koleni, ...), obbetoniranje z betonom C8/10, polaganje pocinkanega valjanca FeZn 25x4mm | m3 | 1.68 |  | 0
I. | 4 | Dobava, polaganje in spajanje kabelske kanalizacije za zaščito ELEKTRO voda - dvoplaščna zaščitna cev prereza fi=110 mm. Z eventuelnim razrezom cevi po dolžini in vstavljanjem kabla v cev. | m | 10 |  | 0
I. | 5 | Dobava rdečega PVC opozorilnega traku z napisom "POZOR ELEKTRIKA" | m | 70 |  | 0
I. | 6 | Izvedba sondažnega izkopa za potrditev točnega položaja vodov na mestih, kjer podatki o položaju niso znani z njegovim ponovnim zasipanjem. Sondažni izkop in njegov zasip se izvede v prisotnosti upravljavca distribucijskega omrežja po predhodnem naročilu. | kpl | 2 |  | 0
|  | I. GRADBENA DELA - SKUPAJ: |  |  |  | 0
| II. | OSTALO
II. | 1 | Zakoličbe obstoječih ter predvidenih vodov in naprav | kpl | 1 |  | 0
|  | II. OSTALO - SKUPAJ: |  |  |  | 0
REKAPITULACIJA
Vrednosti so v EUR brez DDV!
| I. | GRADBENA DELA |  |  |  | 0
| II. | OSTALO |  |  |  | 0
|  | PODODSEK 1.3 - SKUPAJ: |  |  |  | 0

## CR,EE-1.4
POPIS DEL S PREDRAČUNOM
NAČRT CESTE RAZSVETLJAVE IN EE VODOV
PODODSEK 1.4
Opombe:
Cene na enoto in vrednosti so v EUR brez DDV!
Poz. |  | Opis postavke | Enota | Količina | Cena | Vrednost
| I. | PREDDELA
OPOMBA! Obračun del v zvezi s prestavitvami in zaščitami se izvede po dejanskih količinah opravljenega dela in vgrajanega materiala z vpisom v gradbenih knjigah. Zaščite se izvedejo v obsegu in na način skladno s prikazi in opisi, ter skladno z odredbo nadzora upravlalca elektro voda na mestu samem.
I. | 1 | Pazljiv ročni in deloma strojni izkop obstoječega ELEKTRO voda komplet z zasipanjem ter utrjevanjem po slojih 20cm | m3 | 168 |  | 0
I. | 2 | Izdelava kabelske kanalizacije skladno z grafičnimi prilogami:
|  | - strojni in deloma ročni izkop kabelskega kanala v terenu III. do IV. ktg., z odvozom na deponijo | m3 | 176.6 |  | 0
|  | - izdelava podlage iz suhega betona C8/10 v debelini 10cm, polaganje zaščitnih cevi (vključno z distančniki, čepi, tesnili, koleni, ...), obbetoniranje z betonom C8/10, polaganje pocinkanega valjanca FeZn 25x4mm | m3 | 36 |  | 0
|  | - izdelava podlage iz peska granulacije 0-4mm v debelini 10cm, polaganje zaščitnih cevi premera (vključno z distančniki, čepi, tesnili, koleni, ...) | m3 | 4 |  | 0
|  | - zasutje s peskom granulacije 0-4mm, polaganje pocinkanega valjanca FeZn 25x4mm | m3 | 6 |  | 0
|  | - zasip z izkopanim materialom ter nabijanje po slojih 20cm, polaganje PVC opozorilnega traku | m3 | 141 |  | 0
I. | 3 | Strojni izkop jame dimenzij 2,6 x 2,6 x 2,0 m za izdelavo jaška v terenu III. do IV. ktg., odvoz odvečnega materiala na deponijo s predajo evidenčnih listov pooblaščenega upraljavca deponije (13,5 m3 x št. jaškov) | m3 | 13.5 |  | 0
I. | 4 | Izdelava kabelskega jaška 1,2 x 1,2 m, globine 1,2 m z enojnim LTŽ pokrovom nosilnosti 400kN napisom ELEKTRIKA in izvedbo uvodnic | kos | 1 |  | 0
I. | 5 | Strojni izkop jame dimenzij 3,0 x3,0 x 2,3 m za izdelavo jaška v terenu III. do IV. ktg., odvoz odvečnega materiala na deponijo s predajo evidenčnih listov pooblaščenega upraljavca deponije (20,7 m3 x št. jaškov) | m3 | 62.1 |  | 0
I. | 6 | Izdelava kabelskega jaška 1,6 x 1,6 m, globine 1,5 m z enojnim LTŽ pokrovom nosilnosti 400kN napisom ELEKTRIKA in izvedbo uvodnic | kos | 3 |  | 0
I. | 7 | Dobava, polaganje in spajanje kabelske kanalizacije za zaščito ELEKTRO voda - dvoplaščna zaščitna cev prereza fi=110 mm. Z eventuelnim razrezom cevi po dolžini in vstavljanjem kabla v cev. | m | 450 |  | 0
I. | 8 | Dobava, polaganje in spajanje kabelske kanalizacije za zaščito ELEKTRO voda - dvoplaščna zaščitna cev prereza fi=160 mm. Z eventuelnim razrezom cevi po dolžini in vstavljanjem kabla v cev. | m | 415 |  | 0
I. | 9 | Dobava, polaganje in spajanje kabelske kanalizacije - zaščitna cev PE2x50. | m | 204 |  | 0
I. | 10 | Dobava rdečega PVC opozorilnega traku z napisom "POZOR ELEKTRIKA" | m | 230 |  | 0
I. | 11 | Dobava pocinkanega valjanca FeZn 25x4mm, vključno s križnimi sponkami INOX izvedbe, priključitvami na ozemljilne sisteme, protikorozijsko zaščito z bitumensko maso, …. | m | 210 |  | 0
I. | 12 | Strojno rezanje asfalta, odstranjevanje asfalta ali betona debeline od 6 do 10 cm, nakladanje in odvoz ruševin na deponijo z upoštevanjem stroškov začasne in končne deponije s predajo evidenčnih listov upravljavca deponije in ureditev okolice | m2 | 10 |  | 0
I. | 13 | Izdelava obrabnozaporne plasti AC 22 base B70/100, A4 iz zmesi zrn iz karbonatnih kamnin in cestogradbenega bitumna v debelini 7 cm | m2 | 10 |  | 0
I. | 14 | Izdelava obrabnozaporne plasti bitumenskega betona AC8 surf B70/100, A4 iz zmesi v debelini 3 cm | m2 | 10 |  | 0
OPOMBA: Preplastitev se izvede na izdelano nevezano utrjeno nosilno plast enakomerno zrnatega drobljenca TD32 iz kamnine v debelini plasti 20 cm
|  | I. PREDDELA - SKUPAJ: |  |  |  | 0
| II. | ELEKTROMONTAŽNA DELA
II. | 1 | Rezanje kabla NAYY-J 4x70+2,5mm2 | kos | 1 |  | 0
II. | 2 | Spravilo kabla NAYY-J 4x70+2,5mm2 v svitek ter predaja kabla lastniku | m | 60 |  | 0
II. | 3 | Kabel NAYY-J 4x70+2,5 mm2, uvlečen v kabelsko kanalizacijo | m | 65 |  | 0
II. | 4 | Spojka EPKJ 0256 ZA 4x70 - 150mm SMOE 81514 | gar | 1 |  | 0
II. | 5 | Izdelava samoskrčnih kabelskih končnikov za kabel iz PVC mase za kabel 25 - 70mm2 | gar | 1 |  | 0
II. | 6 | Komplet izvedba mehanske in električne ojačitve izolacije stojnega mesta 220kV daljnovoda (izolatorji, obešalni material) z demontažo in montažo verige, pripravo gradbišča in varovalnimi ukrepi. | kpl | 1 |  | 0
II. | 7 | Komplet priključitev kabla na obstoječi razdelilec črpališča do njegovega funkcionalnega delovanja | kpl | 1 |  | 0
II. | 8 | Izvedba ozemljitve mostov/ograj komplet z potrebnim materialom | kpl | 1 |  | 0
II. | 9 | Drobni material (3%) (po specifikaciji izvajalca, priznano po dejanskih količinah) | % | 3 |  | 0
|  | II. ELEKTROMONTAŽNA DELA - SKUPAJ: |  |  |  | 0
| III. | OSTALO
III. | 1 | Zakoličbe obstoječih ter predvidenih vodov in naprav | kpl | 1 |  | 0
|  | III. OSTALO - SKUPAJ: |  |  |  | 0
REKAPITULACIJA
Vrednosti so v EUR brez DDV!
| I. | PREDDELA |  |  |  | 0
| II. | ELEKTROMONTAŽNA DELA |  |  |  | 0
| III. | OSTALO |  |  |  | 0
|  | PODODSEK 1.4 - SKUPAJ: |  |  |  | 0

## PLIN-1.4
POPIS DEL S PREDRAČUNOM
NAČRT ZAŠČITE PLINOVODA
PODODSEK 1.4
Opombe:
Cene na enoto in vrednosti so v EUR brez DDV!
Poz. |  | Opis postavke | Enota | Količina | Cena | Vrednost
| I. | PREDDELA
I. | 1 | Smerna in globinska zakoličba položaja obstoječega prenosnega plinovoda. | kpl | 1 |  | 0
Smerna in globinska zakoličba položaja obstoječega podzemnega plinovoda. Zakoličba se izvede s strani družbe Plinovodi d.o.o. po predhodnem naročilu investitorja. z vsemi podzemnimi in nadzemnimi objekti ter spremljajočo obstoječo in predvideno infrastrukturo.
I. | 2 | Sondažni izkop | kos | 4 |  | 0
Sondažni izkop se izvede z namenom potrditve točnega položaja plinovodne cevi ter z namenom ugotovitve stanja plinovoda. Izvaja se ročno v stalni prisotnosti upravljavca plinovoda.
I. | 3 | Pregled stanja izolacije | kpl | 2 |  | 0
Pregled stanja izolacije se izvaja na lokacijah sondažnih izkopov. Pregled stanja zajema vizualni pregled in pregled z detektorjem poškodb. Pregled izvede upravljavec plinovoda družba Plinovodi d.o.o. Ugotovitve se zabeležijo v poročilu v katerem se tudi predpiše sanacija. Morebitna sanacija ni vključena v postavki.
I. | 4 | Pregled stanja cevi | kpl | 2 |  | 0
Pregled stanja cevi. Pregled stanja cevi se izvaja na lokacijah sondažnih izkopov. Pregled stanja se izvede po predpisanem postopku in navodilih upravljavca plinovoda družbe Plinovodi d.o.o.. Ugotovitve se zabeležijo v poročilu v katerem se tudi predpiše sanacija. Morebitna sanacija ni vključena v postavki.
|  | I. PREDDELA - SKUPAJ: |  |  |  | 0
| II. | ZEMELJSKA DELA
II. | 1 | Površinski izkop rodovitne prsti | m3 | 15 |  | 0
Površinski izkop rodovitne prsti na obdelovalnih površinah (travniki, njive) v povprečni debelini 20 cm.
II. | 2 | Izkopi | m3 | 37 |  | 0
Izkop jarka v III. ktg za vgraditev AB plošč z odmetom na stran v globini in širini, ki jo predvideva načrt. Dno jarka je potrebno izravnati in odstraniti kamenje. Vsa dela za vzdrževanje jarka do položitve AB plošč, vključno z razpiranjem, je potrebno vkalkulirati v ceno izkopa. Izkop izvajati ročno.
II. | 3 | Dobava in vgradnja EPS plošč | m2 | 30 |  | 0
Dobava in vgradnja EPS plošč, debeline 10 cm in tlačne trdnsoti 50 kPa.
II. | 4 | Dobava in vgradnja AB plošč 2,20x0,80x0,15m | kos | 23 |  | 0
Komplet dobava in vgradnja opozorilnih armiranobetonskih plošč velikosti 2,20x0,80x0,15 m iz betona C25/30 in armaturo ca. 41 kg/ploščo. Obračun po dolžini zaščitenega plinovoda.
II. | 5 | Opozorilni trak | m | 19 |  | 0
Dobava in montaža opozorilnega traka iz PVC v rumeni barvi z napisom POZOR PLINOVOD.Opozorilni trak se vgradi nad AB plošče.
II. | 6 | Zasipi | m3 | 28 |  | 0
Zasip jarka s prebranim izkopanim materialom, v slojih po 20 cm in valjanjem do naravne zbitosti.
II. | 7 | Površinska razgrnitev | m3 | 15 |  | 0
Površinska razgnitev plodne zemljine.
|  | II. ZEMELJSKA DELA - SKUPAJ: |  |  |  | 0
| III. | OSTALO
III. | 1 | Tablica | kpl | 2 |  | 0
Označitev plinovoda z opozorilno tablico z napisom POZOR VISOKOTLAČNI PLINOVOD, vključno z komplet nerjavečim pritrdilnim in nosilnih materialom. Pritrditev se izvede na vidno mesto v višini pogleda.
|  | III. OSTALO - SKUPAJ: |  |  |  | 0
REKAPITULACIJA
Vrednosti so v EUR brez DDV!
| I. | PREDDELA |  |  |  | 0
| II. | ZEMELJSKA DELA |  |  |  | 0
| III. | OSTALO |  |  |  | 0
|  | PODODSEK 1.4 - SKUPAJ: |  |  |  | 0

## TK-1.2
POPIS DEL S PREDRAČUNOM
NAČRT TK VODOV
PODODSEK 1.2
Opombe:
Cene na enoto in vrednosti so v EUR brez DDV!
Poz. |  | Opis postavke | Enota | Količina | Cena | Vrednost
| I. | GRADBENA DELA
OPOMBA! Obračun del v zvezi s prestavitvami in zaščitami se izvede po dejanskih količinah opravljenega dela in vgrajanega materiala z vpisom v gradbenih knjigah. Zaščite se izvedejo v obsegu in na način skladno s prikazi in opisi, ter skladno z odredbo nadzora upravlalca elektro voda na mestu samem.
I. | 1 | Pazljiv ročni in deloma strojni izkop obstoječega TK voda komplet z zasipanjem ter utrjevanjem po slojih 20cm, polaganje PVC opozorilnega traku | m3 | 35.52 |  | 0
I. | 2 | Priprava posteljice iz peska granulacije 3-7mm (10cm) v jarku širine 0,4m ter zasipom iz peska (20cm) komplet z nabijanjem v plasteh polaganje PVC cevi premera (vključno z distančniki, čepi, tesnili, koleni, ...) oziroma kabla | m3 | 6.39 |  | 0
I. | 3 | Izdelava podlage iz suhega betona C8/10 v debelini 10cm, polaganje dvoplaščne zaščitne cevi premera (vključno z distančniki, čepi, tesnili, koleni, ...), obbetoniranje z betonom C8/10, polaganje pocinkanega valjanca FeZn 25x4mm | m3 | 0.71 |  | 0
I. | 4 | Dobava, polaganje in spajanje kabelske kanalizacije za zaščito TK kabla - dvoplaščna zaščitna cev prereza fi=125 mm. Z eventuelnim razrezom cevi po dolžini in vstavljanjem kabla v cev. | m | 90 |  | 0
I. | 5 | Dobava PVC opozorilnega traku z napisom "POZOR TK VOD" | m | 90 |  | 0
I. | 6 | Izvedba sondažnega izkopa za potrditev točnega položaja vodov na mestih, kjer podatki o položaju niso znani z njegovim ponovnim zasipanjem. Sondažni izkop in njegov zasip se izvede v prisotnosti upravljavca distribucijskega omrežja po predhodnem naročilu. | kpl | 2 |  | 0
|  | I. GRADBENA DELA - SKUPAJ: |  |  |  | 0
| II. | OSTALO
II. | 1 | Zakoličbe obstoječih ter predvidenih vodov in naprav | kpl | 1 |  | 0
|  | II. OSTALO - SKUPAJ: |  |  |  | 0
REKAPITULACIJA
Vrednosti so v EUR brez DDV!
| I. | GRADBENA DELA |  |  |  | 0
| II. | OSTALO |  |  |  | 0
|  | PODODSEK 1.2 - SKUPAJ: |  |  |  | 0

## TK-1.3
POPIS DEL S PREDRAČUNOM
NAČRT TK VODOV
PODODSEK 1.3
Opombe:
Cene na enoto in vrednosti so v EUR brez DDV!
Poz. |  | Opis postavke | Enota | Količina | Cena | Vrednost
| I. | GRADBENA DELA
OPOMBA! Obračun del v zvezi s prestavitvami in zaščitami se izvede po dejanskih količinah opravljenega dela in vgrajanega materiala z vpisom v gradbenih knjigah. Zaščite se izvedejo v obsegu in na način skladno s prikazi in opisi, ter skladno z odredbo nadzora upravlalca elektro voda na mestu samem.
I. | 1 | Pazljiv ročni in deloma strojni izkop obstoječega TK voda komplet z zasipanjem ter utrjevanjem po slojih 20cm, polaganje PVC opozorilnega traku | m3 | 19.2 |  | 0
I. | 2 | Priprava posteljice iz peska granulacije 3-7mm (10cm) v jarku širine 0,4m ter zasipom iz peska (20cm) komplet z nabijanjem v plasteh polaganje PVC cevi premera (vključno z distančniki, čepi, tesnili, koleni, ...) oziroma kabla | m3 | 0.96 |  | 0
I. | 3 | Izdelava podlage iz suhega betona C8/10 v debelini 10cm, polaganje dvoplaščne zaščitne cevi prereza cevi premera (vključno z distančniki, čepi, tesnili, koleni, ...), obbetoniranje z betonom C8/10, polaganje pocinkanega valjanca FeZn 25x4mm | m3 | 2.88 |  | 0
I. | 4 | Dobava, polaganje in spajanje kabelske kanalizacije za zaščito TK kabla - dvoplaščna zaščitna cev prereza fi=110 mm. Z eventuelnim razrezom cevi po dolžini in vstavljanjem kabla v cev. | m | 40 |  | 0
I. | 5 | Dobava PVC opozorilnega traku z napisom "POZOR TK VOD" | m | 40 |  | 0
|  | I. GRADBENA DELA - SKUPAJ: |  |  |  | 0
| II. | OSTALO
II. | 1 | Zakoličbe obstoječih ter predvidenih vodov in naprav | kpl | 1 |  | 0
|  | II. OSTALO - SKUPAJ: |  |  |  | 0
REKAPITULACIJA
Vrednosti so v EUR brez DDV!
| I. | GRADBENA DELA |  |  |  | 0
| II. | OSTALO |  |  |  | 0
|  | PODODSEK 1.3 - SKUPAJ: |  |  |  | 0

## TK-1.4
POPIS DEL S PREDRAČUNOM
NAČRT TK VODOV
PODODSEK 1.4
Opombe:
Cene na enoto in vrednosti so v EUR brez DDV!
Poz. |  | Opis postavke | Enota | Količina | Cena | Vrednost
| I. | GRADBENA DELA
OPOMBA! Obračun del v zvezi s prestavitvami in zaščitami se izvede po dejanskih količinah opravljenega dela in vgrajanega materiala z vpisom v gradbenih knjigah. Zaščite se izvedejo v obsegu in na način skladno s prikazi in opisi, ter skladno z odredbo nadzora upravlalca elektro voda na mestu samem.
I. | 1 | Pazljiv ročni in deloma strojni izkop in ponovni vkop obstoječega TK voda komplet z zasipanjem ter utrjevanjem po slojih 20cm, polaganje PVC opozorilnega traku | m3 | 1326 |  | 0
I. | 2 | Priprava posteljice iz peska granulacije 3-7mm (10cm) v jarku širine 0,4m ter zasipom iz peska (20cm) komplet z nabijanjem v plasteh polaganje PVC cevi premera (vključno z distančniki, čepi, tesnili, koleni, ...) oziroma kabla | m3 | 186.97 |  | 0
I. | 3 | Izdelava podlage iz suhega betona C8/10 v debelini 10cm, polaganje dvoplaščne zaščitne cevi premera (vključno z distančniki, čepi, tesnili, koleni, ...), obbetoniranje z betonom C8/10, polaganje pocinkanega valjanca FeZn 25x4mm | m3 | 11.93 |  | 0
I. | 4 | Dobava, polaganje in spajanje kabelske kanalizacije za zaščito TK kabla - dvoplaščna zaščitna cev prereza fi=110 mm. Z eventuelnim razrezom cevi po dolžini in vstavljanjem kabla v cev. | m | 1020 |  | 0
I. | 5 | Rumena PVC cev f110/3,2 mm skupaj z original čepi, vodotesnimi spoji, distančniki, koleni, … | m | 2040 |  | 0
I. | 6 | Strojni izkop jame dimenzij 2,6 x2,6 x 2,0 m za izdelavo jaška v terenu III. do IV. ktg., odvoz odvečnega materiala na deponijo s predajo evidenčnih listov pooblaščenega upraljavca deponije (13,5 m3 x št. jaškov) | m3 | 14 |  | 0
I. | 7 | Izdelava kabelskega jaška 1,2 x 1,2 m, globine 1,2 m z enojnim LTŽ pokrovom nosilnosti 400kN napisom TELEFON in izvedbo uvodnic | kos | 1 |  | 0
I. | 8 | Dobava PVC opozorilnega traku z napisom "POZOR TK VOD" | m | 40 |  | 0
I. | 9 | Varovanje voda po izkopu do ponovnega vkopa komplet z vidno označitvijo in postavitvijo preprek. | m | 1020 |  | 0
I. | 10 | Izvedba sondažnega izkopa za potrditev točnega položaja vodov na mestih, kjer podatki o položaju niso znani z njegovim ponovnim zasipanjem. Sondažni izkop in njegov zasip se izvede v prisotnosti upravljavca distribucijskega omrežja po predhodnem naročilu. | kpl | 15 |  | 0
|  | I. GRADBENA DELA - SKUPAJ: |  |  |  | 0
| II. | OSTALO
II. | 1 | Zakoličbe obstoječih ter predvidenih vodov in naprav | kpl | 1 |  | 0
|  | II. OSTALO - SKUPAJ: |  |  |  | 0
REKAPITULACIJA
Vrednosti so v EUR brez DDV!
| I. | GRADBENA DELA |  |  |  | 0
| II. | OSTALO |  |  |  | 0
|  | PODODSEK 1.4 - SKUPAJ: |  |  |  | 0

## 17.TUJE STORITVE
PREDRAČUN ZA TUJE STORITVE (ZA CELOTEN PROJEKT)
1.00 | TUJE STORITVE
1.1 | Kompletna izdelava projektne dokumentacije za ureditev cestnega prometa med gradnjo (za celoten projekt) - v postavki so upoštevane vse morebitne začasne prometne ureditve glede na predvideno organizacijo gradbišča ter terminski plan, vključno s vsemi soglasji ter plačilom taks. OPOMBA: velja za celoten projekt.
| komplet | 1 |  | 0
1.2 | Zavarovanje gradbišča v času gradnje na podlagi izdelanega Elaborata zapore prometa - postavitev in vzdrževanje zapore po potrjenem ceniku koncesionarja (za celoten projekt). Postavka je fiksirana in v fazi izbire izvajalca in nespremenljiva za vse ponudnike. Obračun se vrši na podlagi računov koncesionarja
| komplet | 1 | 26500 | 26500
1.3 | Projektantski nadzor za vsa pogodbena dela. Cena je fiksirana. Obračun po dejanskih računih projektantov. Postavka velja za celoten projekt (za vse postavke v osnovni rekapitulaciji 1-18).
| ur | 248 | 50 | 12400
1.4 | Geotehnični/geološki nadzor za vsa pogodbena dela. Cena je fiksirana. Obračun po dejanskih računih geotehnikov/geologov. Postavka velja za celoten projekt (za vse postavke v osnovni rekapitulaciji 1-18).
| ur | 146 | 50 | 7300
1.5 | Upravljalski nadzor za vsa pogodbena dela. Cena je fiksirana. Obračun po dejanskih računih upravljalcev vodov. Postavka velja za celoten projekt (za vse postavke v osnovni rekapitulaciji 1-18).
| ur | 124 | 50 | 6200
1.6 | Izdelava geodetskega posnetka izvedenih del in izdelava geodetskega načrta. Velja za celoten pogodbeni objekt (za vse postavke v osnovni rekapitulaciji 1-18).
| kos | 1 |  | 0
1.7 | Izdelava projekta izvedenih del PID. Velja za celoten pogodbeni objekt (za vse postavke v osnovni rekapitulaciji 1-18)
| kos | 1 |  | 0
1.8 | Izdelava projektne dokumentacije za vzdrževanje in obratovanje. Velja za celoten pogodbeni objekt (za vse postavke v osnovni rekapitulaciji 1-18)
| kos | 1 |  | 0
1.9 | Dobava in montaža stalnih tabel izdelanih skladno z "Navodili organa upravljanja na področju komuniciranja vsebin kohezijske politike v programskem obdobju 2014-2020"
| kos | 2 |  | 0
1.00 | TUJE STORITVE SKUPAJ |  |  | 52400

## HPR_SD_stara verzija (hidden)
POPIS MATERIALA IN DEL S PREDRAČUNOM
HIŠNI PRIKLJUČKI - STROJNA DELA (N)
Z. ŠT. | VRSTA DELA | KOS |  |  | CENA/ENOTO SIT/ENOTO | CENA SIT
1
1 | Cev iz PE - SDR 11 Cev iz PE, po DIN8074 in ISO/DIS 4437, SDR 11 (serija 5) skupaj z dodatkom za razrez.
| PE 32x3,0 |  | m | 1.0646 | #REF! | #REF!
| PE 63x5,8 |  | m | 7.2395 | #REF! | #REF!
2 | Cevi iz jekla: Jeklena brezšivna srednjetežka črna cev po JUS C.B5.225, material Č.1212, skupaj z loki, varilnim, tesnilnim in pritrdilnim materialom in dodatkom za razrez.
| DN 25 (33,7x3,25) |  | m | 4.3376 | #REF! | #REF!
| DN 50 (60,3x3,65) |  | m | 5.8534 | #REF! | #REF!
3 | Uvodnice: Sklop sestavljen iz prehodnega kosa PE/jeklo, jeklene brezšivne srednjetežke črne cevi po JUS C.B5.225, material Č.1212, zaščitne
cevi in krogelne pipe s termičnim varovalom (ali posebej prigrajenim zapornim elementom s termičnim varovalom) in s čepom. Pipa oziroma zaporni element morata biti skladna z VP 301.
V ceni sklopa je zajeta vgradnja skupaj z vrtanjem zidu in vzpostavitvijo v prvotno stanje.
| DN 25 (izvedba A) |  | kos | 245.1219 | #REF! | #REF!
| DN 25 (izvedba C) |  | kos | 292.6829 | #REF! | #REF!
| DN 50 (izvedba A) |  | kos | 392.6829 | #REF! | #REF!
| DN 50 (izvedba C) |  | kos | 507.3171 | #REF! | #REF!
4 | Uvodnica - D2: Sklop sestavljen iz prehodnega kosa PE/jeklo, jeklene brezšivne srednjetežke črne cevi po JUS C.B5.225, material Č.1212, zaščitne cevi, krogelne pipe s čepom in iz omarice za požarno pipo, izdelane iz
nerjaveče pločevine po delavniški risbi proizvajalca, prirejene za pritrditev na zid dimenzije 250x300x200 mm z napisom: GLAVNA PLINSKA POŽARNA PIPA. V ceni sklopa je zajeta vgradnja.
| DN 25 (izvedba D) |  | kos | 206 | #REF! | #REF!
5 | Lok 450 Lok iz trdega PE, 450.
| PE 32 |  | kos | 7.0057 | #REF! | #REF!
| PE 63 |  | kos | 27.8774 | #REF! | #REF!
6 | Lok 900 Lok iz trdega PE, 900.
| PE 32 |  | kos | 6.1566 | #REF! | #REF!
| PE 63 |  | kos | 24.1318 | #REF! | #REF!
7 | T-kos Odcepni T-kos iz trdega PE.
| PE 32/32 |  | kos | 17.058 | #REF! | #REF!
| PE 63/63 |  | kos | 30.7135 | #REF! | #REF!
8 | Cevna kapa Cevna kapa iz trdega PE.
| PE 32 |  | kos | 5.7279 | #REF! | #REF!
| PE 63 |  | kos | 18.4172 | #REF! | #REF!
9 | Reducirni kos Reducirni kos iz trdega PE.
| PE 63/32 |  | kos | 10.4024 | #REF! | #REF!
10 | Prehodni kos Prehodni kos PE/jeklo.
| PE 32/DN 25 |  | kos | 21.9195 | #REF! | #REF!
| PE 63/DN 50 |  | kos | 34.2829 | #REF! | #REF!
11 | Jekleni izolirni kos Jekleni izolirni kos po DIN 3389, z navojnima priključkoma, material Č.1212, skupaj s tesnilnim materialom.
| DN 25 |  | kos | 45.7317 | #REF! | #REF!
12 | Obojka Elektrovarilna obojka iz trdega PE, skupaj z varjenjem.
| PE 32 |  | kos | 8.5443 | #REF! | #REF!
| PE 63 |  | kos | 19.2404 | #REF! | #REF!
13 | Sedlo Elektrovarilno sedlo z obojko iz trdega PE, skupaj z varjenjem.
| PE 110/63 |  | kos | 65.6098 | #REF! | #REF!
| PE 160/63 |  | kos |  | #REF! | #REF!
| PE 225/63 |  | kos | 43.2561 | #REF! | #REF!
14 | Navrtalno sedlo Elektrovarilno navrtalno sedlo iz trdega PE, skupaj z varjenjem.
| PE 63/32 |  | kos | 51.4327 | #REF! | #REF!
| PE 110/32 |  | kos | 67.3163 | #REF! | #REF!
| PE 160/32 |  | kos | 114.2951 | #REF! | #REF!
| PE 225/32 |  | kos | 179.1098 | #REF! | #REF!
| PE 110/63 |  | kos | 108.3332 | #REF! | #REF!
| PE 160/63 |  | kos | 140.2365 | #REF! | #REF!
| PE 225/63 |  | kos | 169.6829 | #REF! | #REF!
15 | Navrtalna ogrlica Cevna navrtalna ogrlica iz trdega PE za izvedbo odcepa na PVC plinovodu z vgradbilno garnituro.
| PVC 50 / PE 32 |  | kos | 59.4 | #REF! | #REF!
| PVC 100 / PE 32 |  | kos | 77.7 | #REF! | #REF!
| PVC 100 / PE 63 |  | kos | 125 | #REF! | #REF!
16 | Ogrlica Cevna ogrlica iz trdega PE za izvedbo odcepa na PVC plinovodu z vgradbilno garnituro.
| PVC 50 / PE 32 |  | kos | 59.4 | #REF! | #REF!
| PVC 100 / PE 32 |  | kos | 77.7 | #REF! | #REF!
| PVC 100 / PE 63 |  | kos | 125 | #REF! | #REF!
17 | Krogelna pipa PE - vgradna Krogelna pipa iz trdega PE tlačne stopnje NP 4, z vgradbilno garnituro in prilagoditvijo dolžine vgradbilne garniture na terenu, skupaj z varjenjem.
| DN 50 |  | kos | 409.9614 | #REF! | #REF!
18 | Omarica - D: Omarica za požarno pipo, izdelana iz nerjaveče pločevine po delavniški risbi proizvajalca, prirejena za pritrditev na zid s pocinkano zaščitno cevjo in z napisom: GLAVNA PLINSKA POŽARNA PIPA.
| 250x300x200 mm |  | kos | 54.8781 | #REF! | #REF!
| 350x400x250 mm |  | kos | 67.0732 | #REF! | #REF!
19 | Omarica - E: Omarica za požarno pipo, izdelana iz nerjaveče pločevine po delavniški risbi proizvajalca, prirejena za pritrditev na zid in z napisom: GLAVNA PLINSKA POŽARNA PIPA.
| 250x300x200 mm |  | kos | 54.8781 | #REF! | #REF!
| 350x400x250 mm |  | kos | 67.0732 | #REF! | #REF!
20 | Krogelna pipa - jeklo: Krogelna pipa z navojnima priključkoma, tlačne stopnje NP 4, standardne dolžine, atestirana za zemeljski plin, z ročko za posluževanje, skupaj z izolirnim kosom in tesnilnim materialom.
| DN 25 |  | kos | 20.5024 | #REF! | #REF!
| DN 50 |  | kos | 72.7188 | #REF! | #REF!
21 | Izpihovalna cev v omarici Izpihovalna cev, izdelana iz jeklene cevi 21,3x2,65 zaprto z navojnim čepom DN 15, skupaj z varilnim, tesnilnim in vijačnim materialom.
(izdelano po priloženi skici).
|  |  | kos | 43 | #REF! | #REF!
22 | Cestna kapa: Litoželezna zaščitna cestna kapa, material SL 18, z napisom plin na pokrovu, zaščitena z bitumnom.
| DN 190 |  | kos | 101.1465 | #REF! | #REF!
23 | Prirobnica: Jeklena prirobnica z grlom, izdelana po JUS M.B6.163, NP 16, material Č.0361, skupaj z varilnim, tesnilnim in vijačnim materialom.
| 50/60,3 |  | kos | 12.856 | #REF! | #REF!
| 80/88,9 |  | kos | 17.8837 | #REF! | #REF!
| 100/114,3 |  | kos | 39.2687 | #REF! | #REF!
24 | Slepa prirobnica: Jeklena slepa prirobnica, izdelana po JUS M.B6.191, NP 16, material Č.0361, oblika B, skupaj s tesnilnim in vijačnim materialom.
| B 50 |  | kos | 39.6781 | #REF! | #REF!
| B 80 |  | kos | 52.7317 | #REF! | #REF!
| B 100 |  | kos | 64.4512 | #REF! | #REF!
25 | Podpore: Cevne podpore, izdelane iz jeklenih profilov in cevnih objemk, skupaj z montažo v zid ali varjenjem na nosilno konstrukcijo in opleskane po predhodnem čiščenju in pleskanju s temeljno barvo.
|  |  | kg | 4.5244 | #REF! | #REF!
26 | Preboj: Zaščitna cev pri preboju skozi zid, zaščitena pred korozijo in zatesnjena s trajno elastičnim materialom, izdelana po priloženi skici.
| DN 40 |  | kos | 49.1463 | #REF! | #REF!
| DN 65 |  | kos | 65 | #REF! | #REF!
27 | Zaščitna cev: Zaščitna cev pri omarici za glavno plinsko požarno pipo, zaščitena pred korozijo in zatesnjena s trajno elastičnim materialom, izdelana po priloženi skici.
| DN 40 |  | kos | 49.1463 | #REF! | #REF!
| DN 65 |  | kos | 65 | #REF! | #REF!
28 | Zaščita vidnih cevi: Zaščita vidnih cevi s pleskanjem po predhodnem čiščenju in pleskanju s temeljno barvo.
|  |  | m2 | 7.5366 | #REF! | #REF!
29 | Izolacija podometnih cevi: Izolacija podometnih cevi z izolacijskim in zaščitnim trakom po predhodnem čiščenju do kovinskega sijaja in premazu s prajmerjem.
|  |  | m2 | 14.0366 | #REF! | #REF!
30 | Pozicijska tablica: Pozicijska tablica za oznako armatur hišnega priključka, skupaj s pritrdilnim materialom in izmero.
|  |  | kos | 35.815 | #REF! | #REF!
31 | Tlačni preizkus Tlačni preizkus hišnih priključkov izvedenih po navodilih iz projekta, izdaja atesta.
|  |  | m | 3.2317 | #REF! | #REF!
32 | Pomožna gradbena dela: Pomožna gradbena dela, zarisovanje, vrtanje zidov, beljenje zidov, vzpostavitev v prvotno stanje.
|  |  | ocena |  |  | #REF!
33 | Nepredvidena dela: Nepredvidena dela, stroški nadzora, splošni, manipulativni, transportni in zavarovalni stroški.
|  |  | 6% |  |  | #REF!
| SKUPAJ |  |  | SIT |  | #REF!