## SKUPNA REKAPIT.
SKUPNA REKAPITULACIJA
ODSEK 1_od km 0.200 do 0.520
Št. projekta: | PZI -831/19
Projekt: | Rekonstrukcija regionalne ceste R3-653 v naseljih Hrib-Loški Potok in Travnik
| 02. | Vodilni načrt:
|  | 1. Cesta | 3810
|  | 2. Pločnik | 0
| 2.1. | Zidovi | 2880
| 2.2. | Rušitev objektov | 1350
| 2.4 | Fekalna kanalizacija | glej predračun meteorne kanalizacije!
| 2.5 | Meteorna kanalizacija | 2790
| 2.6 | Prestavitev kapelice | 6800
| 3.1. | Cestna razsvetljava | 3712
| 3.2. | Elektro omrežje | 1074
| 3.3. | TK omrežje | 900
| 4.1. | Vodovod | 1350
| 9.1. | Promet v času gradnje | 37575
| 10.1. | Krajinska ureditev | 450
| 11. | Nepredvidena dela 10% | 6269.1
|  | SKUPAJ: | 68960.1
|  | DDV 22% | 15171.222
|  | SKUPAJ z DDV: | 84131.322

## 02.1 Cesta
REKAPITULACIJA ODSEK 1_od km 0.200 do 0.520
Projekt: |  | Rekonstrukcija regionalne ceste R3-653 v naseljih Hrib-Loški Potok in Travnik
Načrt: |  | 02.1_Vodilni načrt_Načrt cesta
PZI - 831/19-0.1
|  | 1. PREDDELA |  |  |  |  | 0
0
|  | 2. ZEMELJSKA DELA |  |  |  |  | 0
0
|  | 3. VOZIŠČNE KONSTRUKCIJE |  |  |  |  | 0
0
|  | 4. ODVODNJAVANJE |  |  |  |  | 0
|  | 5. GRADBENA IN OBRTNIŠKA DELA |  |  |  |  | 0
0
|  | 6. PROMETNA OPREMA |  |  |  |  | 0
|  | 7. TUJE STORITVE |  |  |  |  | 3810
0
|  |  | SKUPAJ: |  |  |  | 3810
·Upoštevati je potrebno vso veljavno zakonodajo, tehnične specifikacije (izdane s strani Direkcije RS za ceste), splošne tehnične pogoje (izdane s strani skupnosti za ceste 1989 + dopolnitve od 1989 dalje - pripravili DARS, DDC, ZAG).
·Če ni s pogodbo ali tehničnimi pogoji določeno drugače, morajo biti v enotnih cenah vključeni vsi stroški za izvedbo posameznega dela (nabava materiala, stroški dela, preiskav, … ter vsi preostali stroški, ki niso posebej predvideni v posameznih postavkah ponudbenega oz. pogodbenega predračuna in so potrebni za izvedbo posameznih del)
*Nepredvidena dela, v kolikor so upravičena in z vpisom odgovornega nadzornika, v višini do 10% skupne vrednosti del.
oznaka |  | opis | opomba | količina | enota | projektantska | količina x cena
postavke |  | postavke |  | postavke |  | cena za enoto
1. |  | PREDDELA
1.1 |  | GEODETSKA DELA
11 | 122 | Obnova in zavarovanje zakoličbe osi trase ostale javne ceste v gričevnatem terenu |  | 0.32 | km |  | 0
11 | 222 | Postavitev in zavarovanje prečnega profila ostale javne ceste v gričevnatem terenu |  | 17 | kos |  | 0
1.2 |  | ČIŠČENJE TERENA
1.2.1 |  | Odstranitev grmovja, dreves, vej in panjev
12 | 122 | Odstranitev grmovja na gosto porasli površini (nad 50 % pokritega tlorisa) - strojno | *odstanitev obstoječih živih mej | 120 | m2 |  | 0
12 | 142 | Odstranitev grmovja in dreves z debli premera do 10 cm ter vej na gosto porasli površini – strojno | *ocena | 70 | m2 |  | 0
12 | 151 | Posek in odstranitev drevesa z deblom premera 11 do 30 cm ter odstranitev vej | *ocena | 5 | kos |  | 0
12 | 152 | Posek in odstranitev drevesa z deblom premera 31 do 50 cm ter odstranitev vej | *ocena | 5 | kos |  | 0
12 | 162 | Odstranitev panja s premerom 11 do 30 cm z odvozom na deponijo na razdaljo nad 100 do 1000 m |  | 5 | kos |  | 0
12 | 165 | Odstranitev panja s premerom 31 do 50 cm z odvozom na deponijo na razdaljo nad 100 do 1000 m |  | 5 | kos |  | 0
1.2.2 |  | Odstranitev prometne signalizacije in opreme
N12 | 0001 | Odstranitev prometnega ogledala |  | 1 | kos |  | 0
12 | 221 | Demontaža obvestilne table s površino do 1 m2 | *smerokazi, bočne ovire *vključno s stebričkom in temeljem | 4 | kos |  | 0
12 | 222 | Demontaža obvestilne table s površino 1,1 do 3 m2 | *krajevne table *vključno s stebričkom in temeljem | 2 | kos |  | 0
12 | 231 | Demontaža jeklene varnostne ograje |  | 16 | m1 |  | 0
12 | 263 | Demontaža cementnobetonskega smernika |  | 5 | kos |  | 0
12 | 282 | Odstranitev prometnega znaka s stranico/premerom 600 mm | *vključno s stebričkom in temeljem | 2 | kos |  | 0
12 | 283 | Odstranitev prometnega znaka s stranico/premerom 900 mm | *vključno s stebričkom in temeljem | 1 | kos |  | 0
12 | 286 | Odstranitev obvestilne table | *vključno s stebričkom in temeljem | 0.6 | m2 |  | 0
12 | 291 | Porušitev in odstranitev ograje iz žične mreže | *vključno s stebrički in temelji | 60 | m2 |  | 0
12 | 293 | Porušitev in odstranitev ograje iz železnih elementov |  | 15 | m2 |  | 0
1.2.3 |  | Porušitev in odstranitev voziščnih konstrukcij
12 | 322 | Porušitev in odstranitev asfaltne plasti v debelini 6 do 10 cm |  | 1900 | m2 |  | 0
12 | 342 | Porušitev in odstranitev tlakovanega vozišča iz kock s stranico 9 do 12 cm |  | 88 | m2 |  | 0
12 | 372 | Rezkanje in odvoz asfaltne krovne plasti v debelini 4 do 7 cm | *pri navezavah RC in javnih poti, vključno s čiščenjem in emulzijskim premazom površine | 28 | m2 |  | 0
12 | 382 | Rezanje asfaltne plasti s talno diamantno žago, debele 6 do 10 cm | *ind. prilkjuček, vključno s čiščenjem in emulzijskim premazom površine | 16 | m1 |  | 0
12 | 391 | Porušitev in odstranitev robnika iz cementnega betona |  | 103 | m1 |  | 0
1.2.4 |  | Porušitev in odstranitev objektov
12 | 411 | Porušitev in odstranitev prepusta iz cevi s premerom do 60 cm |  | 10 | m1 |  | 0
12 | 431 | Porušitev in odstranitev jaška z notranjo stranico/premerom do 60 cm |  | 2 | m1 |  | 0
12 | 475 | Porušitev in odstranitev zidu iz kamna v cementni malti | *zidovi ob jaških v brežinah | 16 | m3 |  | 0
1.3 |  | OSTALA PREDDELA
1.3.3 |  | Začasni objekti
13 | 311 | Organizacija gradbišča – postavitev začasnih objektov |  | 1 | kos |  | 0
13 | 312 | Organizacija gradbišča – odstranitev začasnih objektov |  | 1 | kos |  | 0
1. |  | PREDDELA |  |  |  | Skupaj: | 0
oznaka |  | opis | opomba | količina | enota | projektantska | količina x cena
postavke |  | postavke |  | postavke |  | cena za enoto
2. |  | ZEMELJSKA DELA
2.1 |  | IZKOPI
21 | 112 | Površinski izkop plodne zemljine – 1. kategorije – strojno z odrivom do 50 m | *uporabiti za humuziranje brežin in zelenic | 170 | m3 |  | 0
21 | 114 | Površinski izkop plodne zemljine – 1. kategorije – strojno z nakladanjem |  | 240 | m3 |  | 0
21 | 224 | Široki izkop vezljive zemljine – 3. kategorije – strojno z nakladanjem |  | 661 | m3 |  | 0
21 | 243 | Široki izkop mehke kamnine – 4. kategorije z nakladanjem |  | 1352 | m3 |  | 0
21 | 251 | Široki izkop trde kamnine – 5. kategorije – strojno z odrivom do 50 m | *uporabiti za izvedbo nasipov | 445 | m3 |  | 0
21 | 253 | Široki izkop trde kamnine – 5. kategorije z nakladanjem |  | 942 | m3 |  | 0
21 | 315 | Izkop mehke kamnine – 4. kategorije za temelje, kanalske rove, prepuste, jaške in drenaže, širine do 1,0 m in globine do 1,0 m |  | 71 | m3 |  | 0
21 | 365 | Izkop mehke kamnine – 4. kategorije za temelje, kanalske rove, prepuste, jaške in drenaže, širine 1,1 do 2,0 m in globine 1,1 do 2,0 m |  | 39 | m3 |  | 0
21 | 375 | Izkop mehke kamnine – 4. kategorije za temelje, kanalske rove, prepuste, jaške in drenaže, širine 1,1 do 2,0 m in globine 2,1 do 4,0 m |  | 5 | m3 |  | 0
2.2 |  | PLANUM TEMELJNIH TAL
22 | 112 | Ureditev planuma temeljnih tal vezljive zemljine – 3. kategorije |  | 101 | m2 |  | 0
22 | 114 | Ureditev planuma temeljnih tal mehke kamnine – 4. kategorije |  | 1177 | m2 |  | 0
22 | 115 | Ureditev planuma temeljnih tal trde kamnine – 5. kategorije |  | 1177 | m2 |  | 0
2.4 |  | NASIPI, ZASIPI, KLINI, POSTELJICA IN GLINASTI NABOJ
24 | 114 | Vgraditev nasipa iz trde kamnine – 5. kategorije | *material iz trase,ki ustreza zahtevam za vgradnjo v nasipe | 445 | m3 |  | 0
24 | 212 | Zasip z vezljivo zemljino – 3. kategorije - strojno | *izravnava terena v depresijah ob cesti | 135 | m3 |  | 0
24 | 229 | Zasip kablov in cevi s peskom | *zasip prepustov, jaškov,... | 22 | m3 |  | 0
N24 | 475 | Izdelava posteljice iz drobljenih kamnitih zrn v debelini 35cm |  | 1900 | m2 |  | 0
24 | 476 | Izdelava posteljice iz drobljenih kamnitih zrn v debelini 50 cm |  | 472 | m2 |  | 0
2.5 |  | BREŽINE IN ZELENICE
25 | 112 | Humuziranje brežine brez valjanja, v debelini do 15 cm - strojno | *material iz trase | 1200 | m2 |  | 0
25 | 132 | Humuziranje zelenice brez valjanja, v debelini do 15 cm - strojno | *material iz trase | 60 | m2 |  | 0
25 | 151 | Doplačilo za zatravitev s semenom |  | 1260 | m2 |  | 0
25 | 218 | Zaščita brežine s težko sidrano mrežo, 1 sidro/2 m | *utrditev brežine v vkopu z brežino 1:1 *pocinkana jeklena mreža, natezne trdnosti 350-550N/m2, sidranje z uvrtanimi sidri dolžine 40cm, spodnji rob obtežen z utežmi | 720 | m2 |  | 0
2.9 |  | PREVOZI, RAZPROSTIRANJE IN UREDITEV DEPONIJ MATERIALA
29 | 122 | Prevoz materiala na razdaljo nad 15 do 20 km | *z vsemi pristojbinami, taksami in ureditvijo deponij | 5310 | t |  | 0
29 | 131 | Razprostiranje odvečne plodne zemljine – 1. kategorije |  | 240 | m3 |  | 0
29 | 133 | Razprostiranje odvečne vezljive zemljine – 3. kategorije |  | 661 | m3 |  | 0
29 | 135 | Razprostiranje odvečne mehke/trde kamnine – 4. kategorije |  | 1467 | m3 |  | 0
29 | 136 | Razprostiranje odvečne trde kamnine – 5. kategorije |  | 942 | m3 |  | 0
29 | 153 | Odlaganje odpadnega asfalta na komunalno deponijo |  | 306.24 | t |  | 0
2. |  | ZEMELJSKA DELA |  |  |  | Skupaj: | 0
oznaka |  | opis | opomba | količina | enota | projektantska | količina x cena
postavke |  | postavke |  | postavke |  | cena za enoto
3. |  | VOZIŠČNE KONSTRUKCIJE
3.1 |  | NOSILNE PLASTI
3.1.1 |  | Nevezane nosilne plasti
31 | 131a | Izdelava nevezane nosilne plasti enakomerno zrnatega drobljenca iz kamnine v debelini do 20 cm | *tampon pločnik TD 32 | 120 | m3 |  | 0
31 | 131b | Izdelava nevezane nosilne plasti enakomerno zrnatega drobljenca iz kamnine v debelini do 20 cm | *tampon vozišče TD 32 | 615 | m3 |  | 0
3.1.3 |  | Asfaltne spodnje nosilne plasti z bitumenskimi vezivi (AC base, stab)
31 | 453 | Izdelava nosilne plasti bituminizirane zmesi AC 16 base B 50/70 A4 v debelini 6 cm |  | 2378 | m2 |  | 0
3.2 |  | OBRABNE PLASTI
32 | 115 | Izdelava nevezane (mehanično stabilizirane) obrabne plasti iz zmesi zrn drobljenca v debelini nad 30 cm |  | 10 | m3 |  | 0
32 | 291 | Izdelava obrabne in zaporne plasti bituminizirane zmesi AC 11 surf B 50/70 A4 v debelini 4 cm |  | 2378 | m2 |  | 0
3.4 |  | TLAKOVANJE OBRABNE PLASTI
34 | 311 | Izdelava obrabne plasti iz tlakovcev iz cementnega betona velikosti 10cm /10cm /10cm, stiki zapolnjeni s peskom oz. mivko |  | 86 | m2 |  | 0
34 | 911 | Izdelava podložne plasti za tlakovano obrabno plast iz nevezane zmesi zrn (peska) |  | 86 | m2 |  | 0
3.5 |  | ROBNI ELEMENTI VOZIŠČ
35 | 253 | Dobava in vgraditev dvignjenega robnika iz naravnega kamna s prerezom 15/25 cm | *rezani granitni robniki_glej detajl | 282 | m1 |  | 0
35 | 262 | Dobava in vgraditev pogreznjenega robnika iz naravnega kamna s prerezom 15/25 cm | *rezani granitni robniki_glej detajl | 71 | m1 |  | 0
35 | 276 | Dobava in vgraditev vtočnega robnika s prerezom 15/25 cm iz naravnega kamna | *rezani granitni robniki | 4 | m1 |  | 0
3.6 |  | BANKINE
36 | 131 | Izdelava bankine iz drobljenca, široke do 0,75 m |  | 65 | m3 |  | 0
3. |  | VOZIŠČNE KONSTRUKCIJE |  |  |  | Skupaj: | 0
oznaka |  | opis | opomba | količina | enota | projektantska | količina x cena
postavke |  | postavke |  | postavke |  | cena za enoto
4. |  | ODVODNJAVANJE
4.1 |  | POVRŠINSKO ODVODNJAVANJE
N41 | 0001 | Izdelava asfaltne mulde z dvema plastema bitumizirane zmesi, širina 50cm, asfalti enaki kot na vozišču |  | 353 | m1 |  | 0
4.2 |  | GLOBINSKO ODVODNJAVANJE -DRENAŽE
42 | 163 | Izdelava vzdolžne in prečne drenaže, globoke do 1,0 m, na podložni plasti iz cementnega betona, s trdimi plastičnimi cevmi premera 15 cm |  | 300 | m1 |  | 0
42 | 312 | Zasip cevne drenaže z zmesjo kamnitih zrn (frakcije 16-32mm), obvito z geosintetikom, z 0,21 do 0,4 m3/m1, po načrtu |  | 300 | m1 |  | 0
42 | 321 | Doplačilo za izdelavo vzdolžne in prečne drenaže, globoke 1 do 2 m |  | 100 | m1 |  | 0
4.4 |  | JAŠKI
44 | 332 | Izdelava jaška iz polietilena, krožnega prereza s premerom 50 cm, globokega 1,0 do 1,5 m |  | 14 | kos |  | 0
44 | 333 | Izdelava jaška iz polietilena, krožnega prereza s premerom 50 cm, globokega 1,5 do 2,0 m |  | 3 | kos |  | 0
44 | 335 | Izdelava jaška iz polietilena, krožnega prereza s premerom 50 cm, globokega nad 2,5 m |  | 3 | kos |  | 0
44 | 797 | Preskus tesnosti jaška premera do 50 cm |  | 20 | kos |  | 0
44 | 854 | Dobava in vgraditev rešetke iz duktilne litine z nosilnostjo 400 kN, s prerezom 400/400 mm | *upoštevana tudi dobava in vgradnja reducirnega elementa | 14 | kos |  | 0
44 | 859 | Dobava in vgradtitev rešetke s kanaleto iz LTŽ z nosilnostjo 400 kN, s prerezom 15 x 20 cm | * višina x širina | 13 | kos |  | 0
44 | 913 | Dobava in vgraditev pokrova iz ojačenega cementnega betona, krožnega prereza s premerom 50 cm | *upoštevana tudi dobava in vgradnja reducirnega elementa | 3 | kos |  | 0
44 | 961 | Dobava in vgraditev pokrova iz duktilne litine z nosilnostjo 250 kN, krožnega prereza s premerom 500 mm | *upoštevana tudi dobava in vgradnja reducirnega elementa | 3 | kos |  | 0
4. |  | ODVODNJAVANJE |  |  |  | Skupaj: | 0
oznaka |  | opis | opomba | količina | enota | projektantska | količina x cena
postavke |  | postavke |  | postavke |  | cena za enoto
5. |  | GRADBENA IN OBRTNIŠKA DELA
N50 | 0003 | Izdelava armiranobetonskega parapetnega zidu višine do 80 cm. Postavka vsebuje dobavo materiala in izdelavo parapetnega zidu. | *Postavka za izdelavo tekočega metra parapetnega zidu vključuje: izkope z zasipom, podložni beton, izvedba temelja in zidu. Glej detajl parapetnega zidu!! Uporabi se beton C25/30, arm. mreže Q131-S 500B | 27 | m1 |  | 0
5. |  | GRADBENA IN OBRTNIŠKA DELA |  |  |  | Skupaj: | 0
6.1 |  | POKONČNA OPREMA CESTE
61 | 122 | Izdelava temelja iz cementnega betona C 12/15, globine 80 cm, premera 30 cm |  | 11 | kos |  | 0
61 | 213 | Dobava in vgraditev stebrička za prometni znak iz vroče cinkane jeklene cevi s premerom 64 mm, dolge 1500 mm |  | 4 | kos |  | 0
61 | 215 | Dobava in vgraditev stebrička za prometni znak iz vroče cinkane jeklene cevi s premerom 64 mm, dolge 2500 mm |  | 1 | kos |  | 0
61 | 216 | Dobava in vgraditev stebrička za prometni znak iz vroče cinkane jeklene cevi s premerom 64 mm, dolge 3000 mm |  | 3 | kos |  | 0
61 | 217 | Dobava in vgraditev stebrička za prometni znak iz vroče cinkane jeklene cevi s premerom 64 mm, dolge 3500 mm |  | 5 | kos |  | 0
61 | 218 | Dobava in vgraditev stebrička za prometni znak iz vroče cinkane jeklene cevi s premerom 64 mm, dolge 4000 mm |  | 3 | kos |  | 0
61 | 642 | Dobava in pritrditev okroglega prometnega znaka, podloga iz aluminijaste pločevine, znak s svetlobno odbojnimi lastnosti RA3, premera 600 mm | PZ št. 2x 2102 | 2 | kos |  | 0
61 | 651 | Dobava in pritrditev okroglega prometnega znaka, podloga iz aluminijaste pločevine, znak s svetlobno odbojnimi lastnosti RA2, premera 400 mm | PZ št. 2232-4, 2233-4, 2307 | 5 | kos |  | 0
61 | 721 | Dobava in pritrditev prometnega znaka, podloga iz aluminijaste pločevine, znak z BELO barvo, znak s svetlobno odbojnimi lastnosti RA2, velikost do 0,10 m2 | PZ št. 4103-1, 4403-3 | 2 | kos |  | 0
61 | 722a | Dobava in pritrditev prometnega znaka, podloga iz aluminijaste pločevine, znak z BELO barvo, znak s svetlobno odbojnimi lastnosti RA1, velikost od 0,11 do 0,20 m2 | PZ št. 2xIII-105 (km tablica), 4804 | 3 | kos |  | 0
61 | 723a | Dobava in pritrditev prometnega znaka, podloga iz aluminijaste pločevine, znak z MODRO barvo, znak s svetlobno odbojnimi lastnosti RA3, velikost od 0,21 do 0,40 m2 | PZ št. 2442 | 1 | kos |  | 0
61 | 724a | Dobava in pritrditev prometnega znaka, podloga iz aluminijaste pločevine, znak z RUMENO barvo, znak s svetlobno odbojnimi lastnosti RA2, velikost od 0,41 do 0,70 m2 | PZ št. 4x3403, 2434 | 5 | kos |  | 0
61 | 724b | Dobava in pritrditev prometnega znaka, podloga iz aluminijaste pločevine, znak z BELO barvo, znak s svetlobno odbojnimi lastnosti RA3, velikost od 0,41 do 0,70 m2 | PZ št. 1116-2 | 1 | kos |  | 0
61 | 726 | Dobava in pritrditev prometnega znaka, podloga iz aluminijaste pločevine, znak z RUMENO barvo, znak s svetlobno odbojnimi lastnosti RA2, velikost od 1,01 do 2,00 m2 | PZ št. 2434 | 1 | kos |  | 0
6.2 |  | OZNAČBE NA VOZIŠČU
62 | 122 | Izdelava tankoslojne vzdolžne označbe na vozišču z enokomponentno belo barvo, vključno 250 g/m2 posipa z drobci / kroglicami stekla, strojno, debelina plasti suhe snovi 250 µm, širina črte 12 cm | Talne označbe št.: 5111:10m 5121:150m 5122:279m Dvakratno barvanje | 880 | m1 |  | 0
62 | 163 | Izdelava tankoslojne prečne in ostalih označb na vozišču z enokomponentno belo barvo, vključno 250 g/m2 posipa z drobci / kroglicami stekla, strojno, debelina plasti suhe snovi 250 µm, širina črte 50 cm | Talne označbe št.: 5211 Dvakratno barvanje | 16 | m2 |  | 0
62 | 237 | Doplačilo za ročno izdelavo tankoslojne označbe na vozišču, širina črte 50 cm |  | 14 | m1 |  | 0
62 | 252 | Doplačilo za izdelavo prekinjenih vzdolžnih označb na vozišču, širina črte 12 cm |  | 429 | m1 |  | 0
6.3 |  | OPREMA ZA VODENJE PROMETA
63 | 571 | Dobava in vgraditev cestnega ogledala | *dim Ø60cm *protirosno ogledalo | 1 | kos |  | 0
6.4 |  | OPREMA ZA ZAVAROVANJE PROMETA
64 | 281 | Dobava in vgraditev vkopane zaključnice, dolžine 4 m |  | 1 | kos |  | 0
64 | 288 | Dobava in vgraditev krožne zaključnice |  | 3 | kos |  | 0
0
64 | 525 | Dobava in vgraditev lesene varnostne ograje, vključno vse elemente, za nivo zadrževanja N2 in za delovno širino W5 |  | 50 | m1 |  | 0
N64 | 0002 | Dobava in vgraditev žične ograje, vključno s pritrditvijo na parapetni zid in zaključnimi elementi ter vsem pritrdilnim materialom |  | 27 | m1 |  | 0
6. |  | PROMETNA OPREMA |  |  |  | Skupaj: | 0
oznaka |  | opis | opomba | količina | enota | projektantska | količina x cena
postavke |  | postavke |  | postavke |  | cena za enoto
7. |  | TUJE STORITVE
7.9 |  | PRESKUSI, NADZOR IN TEHNIČNA DOKUMENTACIJA
N79 | 0001 | Nadzor upravljalca ceste | Cena urne postavke po priporočilih IZS za pooblaščenega inženirja, vključen je potovalni čas, delo v pisarni in delo na terenu | 16 | ur | 45 | 720
79 | 311 | Projektantski nadzor |  | 50 | ur | 45 | 2250
79 | 321 | Nadzor ZVKDS |  | 8 | ur | 60 | 480
79 | 351 | Geotehnični nadzor |  | 8 | ur | 45 | 360
79 | 514 | Izdelava projektne dokumentacije za projekt izvedenih del - cesta |  | 1 | kos |  | 0
7. |  | TUJE STORITVE |  |  |  | Skupaj: | 3810

## 02.2 Pločnik
REKAPITULACIJA ODSEK 1_od km 0.200 do 0.520
Projekt: |  | Rekonstrukcija regionalne ceste R3-653 v naseljih Hrib-Loški Potok in Travnik
Načrt: |  | 02.2_Vodilni načrt_Pločnik
PZI - 831/19-0.1
|  | 2. ZEMELJSKA DELA |  |  |  |  | 0
0
|  | 3. VOZIŠČNE KONSTRUKCIJE |  |  |  |  | 0
0
|  | 5. GRADBENA DELA |  |  |  |  | 0
|  |  | SKUPAJ: |  |  |  | 0
·Upoštevati je potrebno vso veljavno zakonodajo, tehnične specifikacije (izdane s strani Direkcije RS za ceste), splošne tehnične pogoje (izdane s strani skupnosti za ceste 1989 + dopolnitve od 1989 dalje - pripravili DARS, DDC, ZAG).
·Če ni s pogodbo ali tehničnimi pogoji določeno drugače, morajo biti v enotnih cenah vključeni vsi stroški za izvedbo posameznega dela (nabava materiala, stroški dela, preiskav, … ter vsi preostali stroški, ki niso posebej predvideni v posameznih postavkah ponudbenega oz. pogodbenega predračuna in so potrebni za izvedbo posameznih del)
*Nepredvidena dela, v kolikor so upravičena in z vpisom odgovornega nadzornika, v višini do 10% skupne vrednosti del.
oznaka |  | opis | opomba | količina | enota | projektantska | količina x cena
postavke |  | postavke |  | postavke |  | cena za enoto
2. |  | ZEMELJSKA DELA
2.2 |  | PLANUM TEMELJNIH TAL
22 | 112 | Ureditev planuma temeljnih tal vezljive zemljine – 3. kategorije |  | 489 | m2 |  | 0
2.4 |  | NASIPI, ZASIPI, KLINI, POSTELJICA IN GLINASTI NABOJ
24 | 474 | Izdelava posteljice iz drobljenih kamnitih zrn v debelini 30 cm | *posteljica pločnik | 489 | m2 |  | 0
2. |  | ZEMELJSKA DELA |  |  |  | Skupaj: | 0
oznaka |  | opis | opomba | količina | enota | projektantska | količina x cena
postavke |  | postavke |  | postavke |  | cena za enoto
3. |  | VOZIŠČNE KONSTRUKCIJE
3.1 |  | NOSILNE PLASTI
3.1.1 |  | Nevezane nosilne plasti
31 | 131a | Izdelava nevezane nosilne plasti enakomerno zrnatega drobljenca iz kamnine v debelini do 20 cm | *tampon pločnik TD 32 | 97.8 | m3 |  | 0
3.2 |  | OBRABNE PLASTI
32 | 256 | Izdelava obrabne in zaporne plasti bituminizirane zmesi AC 8 surf B 70/100 A5 v debelini 5 cm | *pločnik | 489 | m2 |  | 0
3.5 |  | ROBNI ELEMENTI VOZIŠČ
35 | 313 | Izdelava obrobe iz malih tlakovcev iz naravnega kamna velikosti 10 cm/10 cm /10 cm | *granitne kocke | 22 | m2 |  | 0
3. |  | VOZIŠČNE KONSTRUKCIJE |  |  |  | Skupaj: | 0
oznaka |  | opis | opomba | količina | enota | projektantska | količina x cena
postavke |  | postavke |  | postavke |  | cena za enoto
5. |  | GRADBENA IN OBRTNIŠKA DELA
N50 | 0004 | Dobava in vgraditev opozorilnih taktilnih oznak, po detajlu | *prehodi za pešce | 2 | m2 |  | 0
5. |  | GRADBENA IN OBRTNIŠKA DELA |  |  |  | Skupaj: | 0

## 2.1 Zidovi
REKAPITULACIJA
Projekt: |  | Rekonstrukcija regionalne ceste R3-653 v naseljih Hrib-Loški Potok in Travnik
Načrt: |  | 2/1 - Načrt podpornih in opornih konstrukcij
PZI - 831/19-1.1
|  | 1. PREDDELA |  |  |  |  | 0
|  | 2. ZEMELJSKA DELA |  |  |  |  | 0
|  | 4. ODVODNJAVANJE |  |  |  |  | 0
|  | 5. GRADBENA DELA |  |  |  |  | 0
|  | 6. PROMETNA OPREMA |  |  |  |  | 0
|  | 7. TUJE STORITVE |  |  |  |  | 2880
|  |  | SKUPAJ: |  |  |  | 2880
·Upoštevati je potrebno vso veljavno zakonodajo, tehnične specifikacije (izdane s strani Direkcije RS za ceste), splošne tehnične pogoje (izdane s strani skupnosti za ceste 1989 + dopolnitve od 1989 dalje - pripravili DARS, DDC, ZAG).
·Če ni s pogodbo ali tehničnimi pogoji določeno drugače, morajo biti v enotnih cenah vključeni vsi stroški za izvedbo posameznega dela (nabava materiala, stroški dela, preiskav, … ter vsi preostali stroški, ki niso posebej predvideni v posameznih postavkah ponudbenega oz. pogodbenega predračuna in so potrebni za izvedbo posameznih del)
*Nepredvidena dela, v kolikor so upravičena in z vpisom odgovornega nadzornika, v višini do 10% skupne vrednosti del.
oznaka |  | opis | opomba | količina | enota | projektantska | količina x cena
postavke |  | postavke |  | postavke |  | cena za enoto
1. |  | PREDDELA
GEODETSKA DELA
11 | 222 | Postavitev in zavarovanje prečnega profila ostale javne ceste v gričevnatem terenu | dodatek na zakoličbo cestenega profila zaradi zakoličevanja zidov
OPORNI ZIDOVI
|  | - oporni zid 1 |  | 6 | kos |  | 0
|  | - oporni zid 2 |  | 4 | kos |  | 0
PODPORNI ZIDOVI
|  | - podporni zid 1 |  | 5 | kos |  | 0
|  | - podporni zid 5 |  | 3 | kos |  | 0
11 | 651 | Posnetek obstoječega objekta in izdelava geodetskega elaborata za PID dokumentacijo |  | 1 | kos |  | 0
ODSTRANITVE
12 | 131 | Odstranitev grmovja in dreves z debli premera do 10 cm ter vej na redko porasli površini - ročno | ocena 1/3 celotnega dela glede odstranjevanja grmovja in dreves
OPORNI ZIDOVI
|  | - oporni zid 1 |  | 70.5 | m2 |  | 0
|  | - oporni zid 2 |  | 44.3 | m2 |  | 0
PODPORNI ZIDOVI
|  | - podporni zid 1 |  | 45.2 | m2 |  | 0
|  | - podporni zid 5 |  | 18.1818 | m2 |  | 0
12 | 132
|  | Odstranitev grmovja in dreves z debli premera do 10 cm ter vej na redko porasli površini - strojno | ocena 2/3 celotnega dela glede odstranjevanja grmovja in dreves
OPORNI ZIDOVI
|  | - oporni zid 1 |  | 139.55 | m2 |  | 0
|  | - oporni zid 2 |  | 87.72 | m2 |  | 0
PODPORNI ZIDOVI
|  | - podporni zid 1 |  | 90.82 | m2 |  | 0
|  | - podporni zid 5 |  | 36.3636 | m2 |  | 0
12 | 473
|  | Porušitev in odstranitev zidu iz kamna v suhi malti |  | 115 | m3 |  | 0
1.
|  | PREDDELA |  |  |  | Skupaj: | 0
oznaka
postavke |  | opis | opomba | količina | enota | projektantska | količina x cena
2. |  | postavke |  | postavke |  | cena za enoto
ZEMELJSKA DELA
IZKOPI
21 | 114
Površinski izkop plodne zemljine - 1. kategorije - strojno z nakladanjem
OPORNI ZIDOVI
|  | - oporni zid 1 |  | 65.46 | m3 |  | 0
|  | - oporni zid 2 |  | 39.91 | m3 |  | 0
PODPORNI ZIDOVI
|  | - podporni zid 1 |  | 36.855 | m3 |  | 0
|  | - podporni zid 5 |  | 16.38 | m3 |  | 0
21 | 221
|  | Široki izkop vezljive zemljine - 3. kategorije - ročno | ocena 5% vsega širokega izkopa
OPORNI ZIDOVI
|  | - oporni zid 1 |  | 26.9804 | m3 |  | 0
|  | - oporni zid 2 |  | 20.9924 | m3 |  | 0
PODPORNI ZIDOVI
|  | - podporni zid 1 |  | 11.0565 | m3 |  | 0
|  | - podporni zid 5 |  | 4.5045 | m3 |  | 0
21 | 224
|  | Široki izkop vezljive zemljine - 3. kategorije - strojno z nakladanjem | ocena 20% vsega širokega izkopa
OPORNI ZIDOVI
|  | - oporni zid 1 |  | 120.92 | m3 |  | 0
|  | - oporni zid 2 |  | 91.97 | m3 |  | 0
PODPORNI ZIDOVI
|  | - podporni zid 1 |  | 49.23 | m3 |  | 0
|  | - podporni zid 5 |  | 18.018 | m3 |  | 0
21 | 253
|  | Široki izkop trde kamnine – 5. kategorije z nakladanjem | ocena 75% vsega širokega izkopa
OPORNI ZIDOVI
|  | - oporni zid 1 |  | 444.71 | m3 |  | 0
|  | - oporni zid 2 |  | 344.89 | m3 |  | 0
PODPORNI ZIDOVI
|  | - podporni zid 1 |  | 185.85 | m3 |  | 0
|  | - podporni zid 5 |  | 67.5675 | m3 |  | 0
PLANUM TEMELJNIH TAL
22 | 115
Ureditev planuma temeljnih tal trde kamnine – 5. kategorije
OPORNI ZIDOVI
|  | - oporni zid 1 |  | 157.64 | m2 |  | 0
|  | - oporni zid 2 |  | 101.14 | m2 |  | 0
PODPORNI ZIDOVI
|  | - podporni zid 1 |  | 92.1375 | m2 |  | 0
|  | - podporni zid 5 |  | 40.95 | m2 |  | 0
NASIPI IN BREŽINE
24 | 194
|  | Izdelava blazine pod temeljem objekta iz prodca v debelini do 30 cm | ali drobljenec; 'Po potrebi in skladno z navodili geomehanskega nadzora.
OPORNI ZIDOVI
|  | - oporni zid 1 |  | 43.092 | m3 |  | 0
|  | - oporni zid 2 |  | 26.9325 | m3 |  | 0
PODPORNI ZIDOVI
|  | - podporni zid 1 |  | 27.6412 | m3 |  | 0
|  | - podporni zid 5 |  | 12.285 | m3 |  | 0
24 | 219
|  | Zasip z zrnato kamnino - 3. kategorije z dobavo iz gramoznice | utrjevanje po plasteh
OPORNI ZIDOVI
|  | - oporni zid 1 |  | 219.82 | m3 |  | 0
|  | - oporni zid 2 |  | 166.77 | m3 |  | 0
|  | PODPORNI ZIDOVI |  | 0
|  | - podporni zid 1 |  | 188.82 | m3 |  | 0
|  | - podporni zid 5 |  | 70.909 | m3 |  | 0
25 | 112
|  | Humuziranje zelenice brez valjanja, v debelini do 15cm - strojno | v območju posega zaradi zidov
OPORNI ZIDOVI
|  | - oporni zid 1 |  | 300.28 | m2 |  | 0
|  | - oporni zid 2 |  | 190.55 | m2 |  | 0
PODPORNI ZIDOVI
|  | - podporni zid 1 |  | 202.25 | m2 |  | 0
|  | - podporni zid 5 |  | 81.9 | m2 |  | 0
25 | 151
Doplačilo za zatravitev s semenom
OPORNI ZIDOVI
|  | - oporni zid 1 |  | 308.28 | m2 |  | 0
|  | - oporni zid 2 |  | 190.55 | m2 |  | 0
PODPORNI ZIDOVI
|  | - podporni zid 1 |  | 202.28 | m2 |  | 0
|  | - podporni zid 5 |  | 81.9 | m2 |  | 0
25 | 281
|  | Zaščita brežine s kamnito zložbo, izvedeno s cementnim betonom | po tehničnem opisu - načrt 2/1; Dobava in vgrajevanje kamnitega lomljenca, premera 0,3-0,7m. Zložba se izvede z betonskim vezivom C25/30, razmerje kamen:beton = 70:30 do 60:40; Vključena tudi plast betona v zaledju, kjer se vgradi armaturo - glej prikaze načrta 2/1 (strošek armature pa tukaj ni vštet).
OPORNI ZIDOVI
|  | - oporni zid 1 |  | 250.32 | m3 |  | 0
|  | - oporni zid 2 |  | 214.31 | m3 |  | 0
ODVOZI IN ODLAGANJA
29 | 122
|  | Prevoz materiala na razdaljo nad 15 do 20km |  | 2053.15 | t |  | 0
29 | 152
|  | Odlaganje odpadne zmesi zemljine in kamenine | ob predpostavki, da je del možno uporabiti za ponovni zasip | 2053.15 | t |  | 0
2.
|  | ZEMELJSKA DELA |  |  |  | Skupaj: | 0
oznaka
postavke |  | opis | opomba | količina | enota | projektantska | količina x cena
4. |  | postavke |  | postavke |  | cena za enoto
ODVODNJAVANJE
41 | 314
Izdelava koritnice iz cementnega betona C25/30, debeline 10 cm, na podložni plasti iz zmesi zrn drobljenca, debeli 15 cm, s cementnobetonskim robnikom, široke 50 cm
OPORNI ZIDOVI
|  | - oporni zid 1 |  | 95.76 | m1 |  | 0
|  | - oporni zid 2 |  | 59.85 | m1 |  | 0
42 | 113
|  | Izdelava vzdolžne in prečne drenaže, globoke do 1,0 m, na planumu izkopa, z gibljivimi PE cevmi premera 10cm | Izdelava drenaže na dnu podporne/oporne konstrukcije. Zajet tudi cev za priklop na drenažo v cesti.
OPORNI ZIDOVI
|  | - oporni zid 1 |  | 95.76 | m1 |  | 0
|  | - oporni zid 2 |  | 59.85 | m1 |  | 0
42 | 315
Zasip cevne drenaže z zmesjo kamnitih zrn, obvito z geosintetikom, z 1,51 do 2,5 m3/m1
OPORNI ZIDOVI
|  | - oporni zid 1 |  | 95.76 | m1 |  | 0
|  | - oporni zid 2 |  | 59.85 | m1 |  | 0
42 | 463
Izdelava izcednice (barbakane) iz trde PE cevi, premera 10 cm, dolžine nad 100 cm
OPORNI ZIDOVI
|  | - oporni zid 1 |  | 48 | kos |  | 0
|  | - oporni zid 2 |  | 30 | kos |  | 0
PODPORNI ZIDOVI
|  | - podporni zid 1 |  | 31 | kos |  | 0
|  | - podporni zid 5 |  | 14 | kos |  | 0
4.
|  | ODVODNJAVANJE |  |  |  | Skupaj: | 0
oznaka
postavke |  | opis | opomba | količina | enota | projektantska | količina x cena
5. |  | postavke |  | postavke |  | cena za enoto
GRADBENA IN OBRTNIŠKA DELA
TESARSKA DELA
V ceni vseh opažev je zajeta izdelava, mazanje, razopaženje, čiščenje opaža in vsa potrebna pomožna dela in transporti.
51 | 121
|  | Izdelava nepremičnega odra višine do 4 m. | za izdelavo zidov in zaključnih vencev kamnitih zložb.
OPORNI ZIDOVI
|  | - oporni zid 1 |  | 383.04 | m2 |  | 0
|  | - oporni zid 2 |  | 96.6 | m2 |  | 0
PODPORNI ZIDOVI
|  | - podporni zid 1 |  | 196.56 | m2 |  | 0
|  | - podporni zid 5 |  | 76.44 | m2 |  | 0
51 | 122
|  | Izdelava nepremičnega odra, visokega 4,1 do 8 m | za izdelavo zidov in zaključnih vencev kamnitih zložb.
OPORNI ZIDOVI
|  | - oporni zid 2 |  | 189.21 | m2 |  | 0
51 | 211
|  | Izdelava podprtega opaža za ravne temelje. | Do 50cm višine.
OPORNI ZIDOVI
|  | - oporni zid 1 |  | 95.76 | m2 |  | 0
|  | - oporni zid 2 |  | 59.85 | m2 |  | 0
PODPORNI ZIDOVI
|  | - podporni zid 1 |  | 49.14 | m2 |  | 0
|  | - podporni zid 5 |  | 21.84 | m2 |  | 0
51 | 332
|  | Izdelava dvostranskega vezanega opaža za raven zid, visok 2,1 do 4 m | Skupaj z opaži bočnih zaključkov in zaključkov dilatacij po predpisanih dolžinah. Trikotne letve na vidnih robovih.
OPORNI ZIDOVI
PODPORNI ZIDOVI
|  | - podporni zid 1 |  | 180.096 | m2 |  | 0
|  | - podporni zid 5 |  | 63.315 | m2 |  | 0
51 | 333
|  | Izdelava dvostranskega vezanega opaža za raven zid, visok 4,1 do 6 m | Skupaj z opaži bočnih zaključkov in zaključkov dilatacij po predpisanih dolžinah. Trikotne letve na vidnih robovih.
OPORNI ZIDOVI
PODPORNI ZIDOVI
|  | - podporni zid 1 |  | 88.704 | m2 |  | 0
|  | - podporni zid 5 |  | 31.185 | m2 |  | 0
51 | 712
|  | Izdelava obešenega opaža robnega venca na premostitvenem, opornem in podpornem objektu | Višine do 50cm; Ravni, neoblikovan zaključni zgornji venec oporne kamnite zložbe ter venec nad AB zidovi; Skupaj z opaži bočnih zaključkov in zaključkov dilatacij po predpisanih dolžinah; Trikotne letve na vidnih robovih
OPORNI ZIDOVI
|  | - oporni zid 1 |  | 95.76 | m2 |  | 0
|  | - oporni zid 2 |  | 59.85 | m2 |  | 0
PODPORNI ZIDOVI
|  | - podporni zid 1 |  | 36.855 | m2 |  | 0
|  | - podporni zid 5 |  | 16.38 | m2 |  | 0
DELA Z JEKLOM ZA OJAČITEV
52 | 222
Dobava in postavitev rebrastih žic iz visokovrednega naravno trdega jekla B500B s premerom do 12 mm, za srednje zahtevno ojačitev
OPORNI ZIDOVI
|  | - oporni zid 1 |  | 1250.235 | kg |  | 0
|  | - oporni zid 2 |  | 781.6725 | kg |  | 0
PODPORNI ZIDOVI
|  | - podporni zid 1 |  | 4163.04 | kg |  | 0
|  | - podporni zid 5 |  | 1878.66 | kg |  | 0
52 | 216
Dobava in postavitev rebrastih palic iz visokovrednega naravno trdega jekla B500B s premerom 14 mm in večjim, za srednje zahtevno ojačitev
OPORNI ZIDOVI
|  | - oporni zid 1 |  | 45.2025 | kg |  | 0
|  | - oporni zid 2 |  | 27.5625 | kg |  | 0
52 | ***
Dobava in postavitev mreže iz vlečene jeklene žice B500A, tipa "196" do "785".
OPORNI ZIDOVI
|  | - oporni zid 1 |  | 992.25 | kg |  | 0
|  | - oporni zid 2 |  | 622.9125 | kg |  | 0
PODPORNI ZIDOVI
|  | - podporni zid 1 |  | 1921.6575 | kg |  | 0
|  | - podporni zid 5 |  | 873.18 | kg |  | 0
DELA S CEMENTNIM BETONOM
Za vse betone je potrebno pred izvedbo del izdelati projekt betona, ki ga pregleda in potrdi projektant in nadzor. Projekt definira betonsko mešanico, potrebne dodatke, način transporta in vgrajevanja betona, nego betona.
Sestavi betona se definirajo tako, da se zagotovi kvaliteta betona (nosilnost, vgradljivost, preprečitev pojava razpok zaradi reoloških pojavov, dodatne zahtevane karakteristike,…) glede na naravo posameznih elementov.
V projektu betona se predvidijo s predpisi potrebne preiskave in kontrole (načini, število, mesto in čas preiskave, izvajalec preiskave), ki jih predpisujejo veljavni standardi.
V postavkah so zajeti vsi distančniki, podpore armatur, vezava armature, vse kar je potrebno za postavitev in zagotavljanje položaja armture med betoniranjem in za zagotovitev ustreznih zaščitnih plasti betona.
V postavkah je zajeta izdelava vsa potrebna tehnološka dokumentacija pred izvedbo in vsa dokazilna dokumentacija, atesti, rezultati preiskav, preikzusov, meritev za vgrajene materiale, za vgradnjo in za dokaz kvalitete
vgrajenih materialov, opravljenih del, in izvedenih konstrukcijskih elementov, ki jih zahteva veljavna zakonodaja.
53 | 116
|  | Dobava in vgraditev cementnega betona C12/15 v prerez do 0,15 m3/m2-m1 | podložni beton
OPORNI ZIDOVI
PODPORNI ZIDOVI
|  | - podporni zid 1 |  | 15.6634 | m3 |  | 0
|  | - podporni zid 5 |  | 6.9615 | m3 |  | 0
53 | 133
|  | Dobava in vgraditev cementnega betona C25/30 v prerez 0,31 do 0,50 m3/m2-m1 | betoni, ki so vkopani in ki so manj izpostavljeni
OPORNI ZIDOVI
|  | - oporni zid 1 | peta zidu | 59.85 | m3 |  | 0
|  | - oporni zid 2 | peta zidu | 41.5957 | m3 |  | 0
PODPORNI ZIDOVI
|  | - podporni zid 1 | peta zidu | 36.855 | m3 |  | 0
|  | - podporni zid 5 | peta zidu | 12.012 | m3 |  | 0
53 | 142
|  | Dobava in vgraditev cementnega betona C35/45 v prerez 0,16 do 0,30 m3/m2-m1 | betoni, podvrženi težkim zunanjim vplivom (mraz, sol, talilna sredstva, izmenična vlaga, …)
PODPORNI ZIDOVI
|  | - podporni zid 1 | stena zidu, z vencem na vrhu | 40.32 | m3 |  | 0
|  | - podporni zid 5 | stena zidu, z vencem na vrhu | 14.175 | m3 |  | 0
53 | 143
|  | Dobava in vgraditev cementnega betona C35/45 v prerez 0,31 do 0,50 m3/m2-m1 | betoni, podvrženi težkim zunanjim vplivom (mraz, sol, talilna sredstva, izmenična vlaga, …)
OPORNI ZIDOVI
|  | - oporni zid 1 | krona zložbe | 70.3836 | m3 |  | 0
|  | - oporni zid 2 | krona zložbe | 43.9898 | m3 |  | 0
53 | 612
|  | Doplačilo za zagotovitev kvalitete cementnega betona C 25/30 za stopnjo izpostavljenosti XC2 | pete zidov | 150.3107 | m3 |  | 0
53 | 614
|  | Doplačilo za zagotovitev kvalitete cementnega betona C 30/37 za stopnjo izpostavljenosti XC4 | venci, stene, stopnice | 168.8734 | m3 |  | 0
53 | 623
|  | Doplačilo za zagotovitev kvalitete cementnega betona C 35/45 za stopnjo izpostavljenosti XD3 | venci, stene, stopnice | 168.8734 | m3 |  | 0
53 | 635
|  | Doplačilo za zagotovitev kvalitete cementnega betona C 30/37 za stopnjo izpostavljenosti XF4 | venci, stene, stopnice | 168.8734 | m3 |  | 0
53 | 661
|  | Doplačilo za zagotovitev kvalitete cementnega betona C 25/30 za stopnjo izpostavljenosti PV-I | pete zidov | 150.3107 | m3 |  | 0
53 | 682
|  | Doplačilo za zagotovitev kvalitete cementnega betona C 30/37 za stopnjo izpostavljenosti PV-III | venci, stene, stopnice | 168.8734 |  |  | 0
KAMNOSEŠKA DELA
54 | 111
|  | Oblaganje z lomljencem iz silikatnih kamnin, vezanim s cementno malto, v debelini do 10 cm. | Za potrebe vizualne podobe skladno z ZVKDS; kamnita obloga po prikazih iz načrta 2/1
PODPORNI ZIDOVI
|  | - podporni zid 1 |  | 115.9725 | m2 |  | 0
|  | - podporni zid 5 |  | 39.06 | m2 |  | 0
KLJUČAVNIČARSKA DELA IN DELA V JEKLU
58 | 813
|  | Dobava in vgraditev vijakov, odpornih proti koroziji, za sidranje…, po detajlu iz načrta | sidranje stebričkov ograj | 408 | kos |  | 0
5.
|  | GRADBENA IN OBRTNIŠKA DELA |  |  |  | Skupaj: | 0
oznaka
postavke |  | opis | opomba | količina | enota | projektantska | količina x cena
6. |  | postavke |  | postavke |  | cena za enoto
OPREMA CEST
64 | 435
|  | Dobava in vgraditev jeklene varnostne ograje, vključno vse elemente, za nivo zadrževanja N2 in za delovno širino W5 | po prikazih v načrtu 2/1 oziroma tehničnem opisu ter vodilnem načrtu; | 0 |  |  | 0
64 | 525
|  | Dobava in vgraditev lesene varnostne ograje, vključno vse elemente, za nivo zadrževanja N2 in za delovno širino W5 | po prikazih v načrtu 2/1 oziroma tehničnem opisu ter vodilnem načrtu; | 195.5 | m1 |  | 0
6.
|  | PROMETNA OPREMA |  |  |  | Skupaj: | 0
oznaka
postavke |  | opis | opomba | količina | enota | projektantska | količina x cena
7. |  | postavke |  | postavke |  | cena za enoto
TUJE STORITVE
79 | 311
|  | Projektantski nadzor | po priporočeni postavki IZS | 40 | ur | 45 | 1800
79 | 351
|  | Geotehnični nadzor | po priporočeni postavki IZS | 24 | kos | 45 | 1080
79 | 514
|  | Izdelava projektne dokumentacije za projekt izvedenih del | del, ki se nanaša na načrt 2/1; ob predpostavki, da ni bistvenih sprememb | 1 | kos |  | 0
7.
|  | TUJE STORITVE |  |  |  | Skupaj: | 2880

## 2.2 Rušitev objektov
REKAPITULACIJA ODSEK 1_od km 0.200 do 0.520
Projekt: |  | Rekonstrukcija regionalne ceste R3-653 v naseljih Hrib-Loški Potok in Travnik
Načrt: |  | 2/2 - Načrt rušitev objektov
PZI - 831/19-2.1
|  | 1. PREDDELA |  |  |  |  | 0
|  | 2. ZEMELJSKA DELA |  |  |  |  | 0
|  | 6. OPREMA CEST |  |  |  |  | 0
|  | 7. TUJE STORITVE |  |  |  |  | 1350
|  |  | SKUPAJ: |  |  |  | 1350
·Upoštevati je potrebno vso veljavno zakonodajo, tehnične specifikacije (izdane s strani Direkcije RS za ceste), splošne tehnične pogoje (izdane s strani skupnosti za ceste 1989 + dopolnitve od 1989 dalje - pripravili DARS, DDC, ZAG).
·Če ni s pogodbo ali tehničnimi pogoji določeno drugače, morajo biti v enotnih cenah vključeni vsi stroški za izvedbo posameznega dela (nabava materiala, stroški dela, preiskav, … ter vsi preostali stroški, ki niso posebej predvideni v posameznih postavkah ponudbenega oz. pogodbenega predračuna in so potrebni za izvedbo posameznih del)
*Nepredvidena dela, v kolikor so upravičena in z vpisom odgovornega nadzornika, v višini do 10% skupne vrednosti del.
oznaka |  | opis | opomba | količina | enota | projektantska | količina x cena
postavke |  | postavke |  | postavke |  | cena za enoto
1. |  | PREDDELA
12 | 481 | Porušitev in odstranitev zgradbe – lesene | upoštevana skupna bruto tlorisna površina vseh etaž, vključno z eventualnimi kletmi
|  | - Travnik 4 | lesena pritlična garaža | 29.4 | m2 |  | 0
|  | - Travnik 22 | klasična zidana hiša K+P+M |  |  |  | 0
|  | - Travnik 38 | klasična zidana hiša K+P+N/M |  |  |  | 0
|  | - Travnik 40 | gospodarsko poslopje K (zidano) + P/M (les) |  |  |  | 0
|  | - Travnik 41 | klasična zidana hiša K+P+M |  |  |  | 0
|  | - Travnik 75 | klasična zidana hiša K+P+M |  |  |  | 0
|  | - Travnik 39 | gospodarsko poslopje K (zidano) + P/M (les) |  |  |  | 0
12 | 482 | Porušitev in odstranitev zgradbe – zidane iz opeke, visoke do 10 m | upoštevana skupna bruto tlorisna površina vseh etaž, vključno z eventualnimi kletmi
|  | - Travnik 4 | lesena pritlična garaža |  |  |  | 0
|  | - Travnik 22 | klasična zidana hiša K+P+M | 428.4 | m2 |  | 0
|  | - Travnik 38 | klasična zidana hiša K+P+N/M |  |  |  | 0
|  | - Travnik 40 | gospodarsko poslopje K (zidano) + P/M (les) |  |  |  | 0
|  | - Travnik 41 | klasična zidana hiša K+P+M |  |  |  | 0
|  | - Travnik 75 | klasična zidana hiša K+P+M | 409.5 | m2 |  | 0
|  | - Travnik 39 | gospodarsko poslopje K (zidano) + P/M (les) |  |  |  | 0
12 | 483 | Porušitev in odstranitev zgradbe – zidane iz opeke, visoke nad 10 m | upoštevana skupna bruto tlorisna površina vseh etaž, vključno z eventualnimi kletmi
|  | - Travnik 4 | lesena pritlična garaža |  |  |  | 0
|  | - Travnik 22 | klasična zidana hiša K+P+M |  |  |  | 0
|  | - Travnik 38 | klasična zidana hiša K+P+N/M | 426.9573 | m2 |  | 0
|  | - Travnik 40 | gospodarsko poslopje K (zidano) + P/M (les) | 275.625 | m2 |  | 0
|  | - Travnik 41 | klasična zidana hiša K+P+M | 648.9 | m2 |  | 0
|  | - Travnik 75 | klasična zidana hiša K+P+M |  |  |  | 0
|  | - Travnik 39 | gospodarsko poslopje K (zidano) + P/M (les) | 218.768 | m2 |  | 0
1. |  | PREDDELA |  |  |  | Skupaj: | 0
oznaka |  | opis | opomba | količina | enota | projektantska | količina x cena
postavke |  | postavke |  | postavke |  | cena za enoto
2. |  | ZEMELJSKA DELA
IZKOPI
21 | 224 | Široki izkop vezljive zemljine - 3. kategorije - strojno z nakladanjem | po odstranitvi, po potrebi za ureditev lokacije
|  | - Travnik 4 |  | 5.2003 | m3 |  | 0
|  | - Travnik 22 |  | 25.2585 | m3 |  | 0
|  | - Travnik 38 |  | 22.6583 | m3 |  | 0
|  | - Travnik 40 |  | 32.5017 | m3 |  | 0
|  | - Travnik 41 |  | 38.2591 | m3 |  | 0
|  | - Travnik 75 |  | 24.1441 | m3 |  | 0
|  | - Travnik 39 |  | 21.7761 | m3 |  | 0
21 | 253 | Široki izkop trde kamnine – 5. kategorije z nakladanjem | po odstranitvi, po potrebi za ureditev lokacije
|  | - Travnik 4 |  | 2.5613 | m3 |  | 0
|  | - Travnik 22 |  | 12.4407 | m3 |  | 0
|  | - Travnik 38 |  | 11.1601 | m3 |  | 0
|  | - Travnik 40 |  | 16.0083 | m3 |  | 0
|  | - Travnik 41 |  | 18.8441 | m3 |  | 0
|  | - Travnik 75 |  | 11.8919 | m3 |  | 0
|  | - Travnik 39 |  | 10.7256 | m3 |  | 0
NASIPI IN BREŽINE
24 | 214 | Zasip z zrnato kamnino - 3. kategorije - strojno | po navodilih geomehanika
|  | - Travnik 4 |  | 11.76 | m3 |  | 0
|  | - Travnik 22 |  | 57.12 | m3 |  | 0
|  | - Travnik 38 |  | 51.24 | m3 |  | 0
|  | - Travnik 40 |  | 73.5 | m3 |  | 0
|  | - Travnik 41 |  | 86.52 | m3 |  | 0
|  | - Travnik 75 |  | 54.6 | m3 |  | 0
|  | - Travnik 39 |  | 49.245 | m3 |  | 0
24 | 219 | Zasip z zrnato kamnino - 3. kategorije z dobavo iz gramoznice | po navodilih geomehanika
|  | - Travnik 4 |  | 11.76 | m3 |  | 0
|  | - Travnik 22 |  | 57.12 | m3 |  | 0
|  | - Travnik 38 |  | 51.24 | m3 |  | 0
|  | - Travnik 40 |  | 73.5 | m3 |  | 0
|  | - Travnik 41 |  | 86.52 | m3 |  | 0
|  | - Travnik 75 |  | 54.6 | m3 |  | 0
|  | - Travnik 39 |  | 49.245 | m3 |  | 0
25 | 132 | Humuziranje zelenice brez valjanja, v debelini do 15 cm - strojno
|  | - Travnik 4 |  | 36.75 | m2 |  | 0
|  | - Travnik 22 |  | 178.5 | m2 |  | 0
|  | - Travnik 38 |  | 160.125 | m2 |  | 0
|  | - Travnik 40 |  | 229.6875 | m2 |  | 0
|  | - Travnik 41 |  | 270.375 | m2 |  | 0
|  | - Travnik 75 |  | 170.625 | m2 |  | 0
|  | - Travnik 39 |  | 153.8906 | m3 |  | 0
25 | 151 | Doplačilo za zatravitev s semenom
|  | - Travnik 4 |  | 36.75 | m2 |  | 0
|  | - Travnik 22 |  | 178.5 | m2 |  | 0
|  | - Travnik 38 |  | 160.125 | m2 |  | 0
|  | - Travnik 40 |  | 229.6875 | m2 |  | 0
|  | - Travnik 41 |  | 270.375 | m2 |  | 0
|  | - Travnik 75 |  | 170.625 | m2 |  | 0
|  | - Travnik 39 |  | 153.8906 | m3 |  | 0
2. |  | ZEMELJSKA DELA |  |  |  | Skupaj: | 0
oznaka |  | opis | opomba | količina | enota | projektantska | količina x cena
postavke |  | postavke |  | postavke |  | cena za enoto
6. |  | OPREMA CEST
60 | 0001 | Ukrepi za vzpostavitev prometne varnosti po končani rušitvi objektov
|  | - Travnik 4 | *montaža ograje za pešce po zidu, z vsemi pripadajočim materialom in delom | 7.5 | m1 |  | 0
|  | - Travnik 22 | *postavitev JVO | 4 | m1 |  | 0
|  |  | *VZA/4 | 2 | kom |  | 0
|  | - Travnik 38 | *postavitev BVO | 10 | m1 |  | 0
|  | - Travnik 40 | *postavitev BVO | 11 | m1 |  | 0
|  | - Travnik 41 | *postavitev JVO | 14 | m1 |  | 0
|  |  | *VZA/4 | 2 | kom |  | 0
|  | - Travnik 75 | *postavitev JVO | 18 | m1 |  | 0
|  |  | *KZ | 1 | kom |  | 0
6. |  | OPREMA CEST |  |  |  | Skupaj: | 0
oznaka |  | opis | opomba | količina | enota | projektantska | količina x cena
postavke |  | postavke |  | postavke |  | cena za enoto
7. |  | TUJE STORITVE
79 | 311 | Projektantski nadzor | po priporočeni postavki IZS | 20 | ur | 45 | 900
79 | 351 | Geotehnični nadzor | po priporočeni postavki IZS | 10 | ur | 45 | 450
79 | 514 | Izdelava projektne dokumentacije za projekt izvedenih del | del, ki se nanaša na načrt 2/2; ob predpostavki, da ni bistvenih sprememb | 1 | kos |  | 0
7. |  | TUJE STORITVE |  |  |  | Skupaj: | 1350

## 2.4 Fekalna kanalizacija
REKAPITULACIJA
Projekt: | Rekonstrukcija regionalne ceste R3-653 v naseljih Hrib-Loški Potok in Travnik
Načrt: | 2.4 Načrt fekalne kanalizacije
PZI - 27/20.1
Glej predračun meteorne kanalizacije!

## 2.5 Meteorna kanalizacija
REKAPITULACIJA ODSEK 1_od km 0.200 do 0.520
Projekt: |  | Rekonstrukcija regionalne ceste R3-653 v naseljih Hrib-Loški Potok in Travnik
Načrt: |  | 2.5 Načrt meteorne kanalizacije
PZI - 26/20.1
|  | 1. PREDDELA |  |  |  |  | 0
|  | 2. ZEMELJSKA DELA |  |  |  |  | 0
|  | 4. ODVODNJAVANJE |  |  |  |  | 0
|  | 7. TUJE STORITVE |  |  |  |  | 2790
|  |  | SKUPAJ: |  |  |  | 2790
·Upoštevati je potrebno vso veljavno zakonodajo, tehnične specifikacije (izdane s strani Direkcije RS za ceste), splošne tehnične pogoje (izdane s strani skupnosti za ceste 1989 + dopolnitve od 1989 dalje - pripravili DARS, DDC, ZAG).
·Če ni s pogodbo ali tehničnimi pogoji določeno drugače, morajo biti v enotnih cenah vključeni vsi stroški za izvedbo posameznega dela (nabava materiala, stroški dela, preiskav, … ter vsi preostali stroški, ki niso posebej predvideni v posameznih postavkah ponudbenega oz. pogodbenega predračuna in so potrebni za izvedbo posameznih del)
*Nepredvidena dela, v kolikor so upravičena in z vpisom odgovornega nadzornika, v višini do 10% skupne vrednosti del.
oznaka |  | opis | opomba | količina | enota | projektantska | količina x cena
postavke |  | postavke |  | postavke |  | cena za enoto
1. |  | PREDDELA
1.1 |  | GEODETSKA DELA
11 | 132 | Obnovitev in zavarovanje zakoličene trase komunalnih vodov-meteorne kanalizacije v gričevnatem terenu v vsem po zakoličenem elaboratu |  | 0.4 | km |  | 0
1. |  | PREDDELA |  |  |  | Skupaj: | 0
oznaka |  | opis | opomba | količina | enota | projektantska | količina x cena
postavke |  | postavke |  | postavke |  | cena za enoto
2. |  | ZEMELJSKA DELA
2.1 |  | IZKOPI
21 | 365 | Izkop mehke kamnine – 4. kategorije za temelje, kanalske rove, prepuste, jaške in drenaže, lovilce olja, širine 1,1 do 2,0 m in globine 1,1 do 2,0 m, ocena 60% izkopa |  | 450 | m3 |  | 0
21 | 366 | Izkop trde kamnine – 5. kategorije za temelje, kanalske rove, prepuste, jaške, lovilce olja in drenaže, širine 1,1 do 2,0 m in globine 1,1 do 2,0 m ocena 40% izkopa |  | 310 | m3 |  | 0
21 | 425 | Izkop mehke kamnine – 4. kategorije za gradbene jame za objekte, ponikalno polje, globine 1,1 do 2,0 m, ocena 60% izkopa |  | 260 | m3 |  | 0
21 | 426 | Izkop trde kamnine – 5. kategorije za gradbene jame za objekte, ponikalno polje globine 1,1 do 2,0 m, ocena 40% izkopa |  | 175 | m3 |  | 0
21 | 435 | Izkop mehke kamnine – 4. kategorije za gradbene jame za objekte, ponikalno polje, globine 2,1 do 4,0 m, ocena 60% izkopa |  | 40 | m3 |  | 0
21 | 436 | Izkop trde kamnine – 5. kategorije za gradbene jame za objekte, ponikalno polje globine 2,1 do 4,0 m, ocena 40% izkopa |  | 24 | m3 |  | 0
2.2 |  | PLANUM TEMELJNIH TAL
22 | 114 | Ureditev planuma temeljnih tal mehke kamnine – 4. kategorije, Planiranje dna kanala kanalizacije s točnostjo +- 3 cm v projektiranem vzdolžnem padcu ter ročnim izkopom povprečno 0,005 m3/m |  | 260 | m2 |  | 0
22 | 116 | Ureditev planuma temeljnih tal mehke kamnine – 4. kategorije, Planiranje dna kanala ponikalnih polj s točnostjo +- 3 cm v projektiranem vzdolžnem padcu ter ročnim izkopom povprečno 0,005 m3/m |  | 150 | m2 |  | 0
2.4 |  | ZASIPI, POSTELJICA
24 | 117 | Izdelava nasipa iz zrnate kamnine – 3. kategorije z dobavo iz kamnoloma, zasip kanalizacije do posteljice voziščne konstrukcije s tamponom II |  | 385 | m3 |  | 0
24 | 471 | Izdelava posteljice iz drobljenih kamnitih zrn v debelini 15 cm, peščena podlaga kanalizacije v projektiranem padcu z utrjevanjem |  | 286 | m2 |  | 0
24 | 478 | Izdelava posteljice iz drobljenih kamnitih zrn v debelini 15 cm, peščena podlaga ponikalnih polj v projektiranem padcu z utrjevanjem |  | 286 | m2 |  | 0
2.9 |  | PREVOZI, RAZPROSTIRANJE
29 | 122 | Prevoz materiala na razdaljo nad 15 do 20 km |  | 1300 | t |  | 0
29 | 135 | Razprostiranje odvečne mehke/trde kamnine – 4. kategorije |  | 680 | m3 |  | 0
2. |  | ZEMELJSKA DELA |  |  |  | Skupaj: | 0
oznaka |  | opis | opomba | količina | enota | projektantska | količina x cena
postavke |  | postavke |  | postavke |  | cena za enoto
4. |  | ODVODNJAVANJE
4.3 |  | GLOBINSKO ODVODNJAVANJE - KANALIZACIJA
43 | 222 | Izdelava kanalizacije iz cevi iz polivinilklorida, vključno s podložno plastjo iz zmesi kamnitih zrn, premera 20 cm, v globini do 1,0 m, priključki |  | 85 | m1 |  | 0
43 | 222 | Izdelava kanalizacije iz cevi iz polivinilklorida, vključno s podložno plastjo iz zmesi kamnitih zrn, premera 20 cm, v globini do 1,0 m, meteorna kanalizacija |  | 25 | m1 |  | 0
43 | 223 | Izdelava kanalizacije iz cevi iz polivinilklorida, vključno s podložno plastjo iz zmesi kamnitih zrn, premera 25 cm, v globini do 1,0 m, meteorna kanalizacija |  | 260 | m1 |  | 0
43 | 511 | Doplačilo za izdelavo kanalizacije v globini 1,1 do 2 m s cevmi premera do 30 cm |  | 370 | m1 |  | 0
43 | 292 | Obbetoniranje cevi za kanalizacijo s cementnim betonom C 16/20, po detajlu iz načrta, premera 20 cm |  | 60 | m1 |  | 0
43 | 832 | Preskus tesnosti cevi premera 21 do 50 cm |  | 370 | m1 |  | 0
4.4 |  | JAŠKI
44 | 162 | Izdelava povoznega jaška iz cementnega betona, krožnega prereza s premerom 80 cm, globokega 1,0 do 1,5 m |  | 15 | kos |  | 0
44 | 163 | Izdelava povozneg jaška iz cementnega betona, krožnega prereza s premerom 80 cm, globokega 1,5 do 2,0 m |  | 2 | kos |  | 0
44 | 173 | Izdelava povoznega jaška iz cementnega betona, krožnega prereza s premerom 100 cm, globokega 2,0 do 2,5 m |  | 3 | kos |  | 0
44 | 799 | Preskus tesnosti jaška premera nad 80 cm |  | 15 | kos |  | 0
44 | 897-2 | Izdelava (dobava in vgradnja) lovilnika bencina in olj iz cementnega betona, po detajlu iz načrta, za pretok 60 l/s z by-pass-om |  | 1 | kos |  | 0
44 | 972 | Dobava in vgraditev pokrova iz duktilne litine z nosilnostjo 400 kN, krožnega prereza s premerom 600 mm |  | 15 | kos |  | 0
44 | 998 | Dobava in vgraditev fleksibilne plošče na povozne jaške meteorne kanalizacije v vozišču regionalne ceste. |  | 14 | kos |  | 0
44 | 999 | Izdelava slepih priključkov na meteorno kanalizacijo iz PVC UK fazonskih kosov (kolena in T komadi), obodne togosti SN8 na pripravljeno podlago s spajanjem z vsemi potrebnimi materialom (oglavek z utorom, gum. tesnilo), čiščenjem površine cevi, rezanjem in vsemi pom. deli, materiali in prenosi |  | 4 | kos |  | 0
PONIKALNA POLJA
46 | 501 | Dobava in polaganje gradbenega filca (Geotekstila) ob stenah izkopa od globine vkopa v propustna tla do višine zasipa z drenažnim nadomestnim materialom ob ceveh ponikalnih polj s fiksiranjem P1 180m2 |  | 180 | m2 |  | 0
46 | 502 | Dobava in vgradnja drening poniklanih komor, dobavitelja Separat d.o.o., zadrževalno ponikovalnih elementov, perforiran, enojni, dolžina 1200mm, širina 800mm, višina 400mm, volumen 300 l. Skupaj z vsemi pomožnimi deli in prenosi do mesta vgraditve. P1 126 |  | 126 | kos |  | 0
46 | 503 | Dobava in vgradnja drening zaključna stena. Skupaj z vsemi pomožnimi deli in prenosi do mesta vgraditve. P1 18 |  | 18 | kos |  | 0
46 | 504 | Izdelava priključkov na ponikovalnice z zatesnitvijo stikov med stenami ponikovalnice in priključnimi cevmi s tesnilnimi masami ali gumijasto manšeto z dobavo materiala, prenosi in pomožnimi deli |  | 18 | kos |  | 0
46 | 505 | Dobava in polaganje kanal. PVC UK cevi (obodne togosti SN8) na pripravljeno podlago s spajanjem z vsemi potrebnimi fazonskimi kosi,(oglavek z utorom, gum. tesnilo), čiščenjem površine cevi, rezanjem in vsemi pom. deli in materiali in deli
|  | "- PVC DN 200 meteorna kanalizacija |  | 18 | m1 |  | 0
|  | - PVC kolena, T kosi DN 200 |  | 18 | kos |  | 0
46 | 506 | Dobava in vgradnja drenažnega kamnitega materiala granulacije 20 - 40 mm (vzorec potrjen s strani geomehanika) za zasip drenažnih komor (po detajlu ponikovalnic). Obračun v zbitem stanju, skupaj s sprotno komprimacijo v plasteh, nakladanjem na prevozno sredstvo in zvračanjem. |  | 200 | m3 |  | 0
46 | 507 | Izvedba zračnika na posamezni ponikalnici iz PVC cevi in zaščitne LTŽ rešetke na vrhu. Skupaj z vsemi pomožnimi deli in prenosi do mesta vgraditve. |  | 4 | kos |  | 0
46 | 508 | Izvedba nalivalnega preizkusa na mestu gradnje ponikalnivc in ponikalnih polj z izdelavo poročila. |  | 1 | kos |  | 0
4. |  | ODVODNJAVANJE |  |  |  | Skupaj: | 0
oznaka |  | opis | opomba | količina | enota | projektantska | količina x cena
postavke |  | postavke |  | postavke |  | cena za enoto
7. |  | TUJE STORITVE
7.9 |  | Preskusi, nadzor in tehnična dokumentacija
79 | 311 | Projektantski nadzor |  | 20 | ur | 45 | 900
79 | 351 | Geotehnični nadzor …………….. |  | 12 | ur | 45 | 540
79 | 371 | Nadzor upravljalcev komunalnih vodov |  | 30 | ur | 45 | 1350
79 | 514 | Izdelava projektne dokumentacije za projekt izvedenih del |  | 1 | kos |  | 0
7. |  | TUJE STORITVE |  |  |  | Skupaj: | 2790

## 2.6 Prestavitev kapelice
REKAPITULACIJA
Projekt: |  | Rekonstrukcija regionalne ceste R3-653 v naseljih Hrib-Loški Potok in Travnik
Načrt: |  | 2/6 - Načrt prestavitve kapelice v km 1+650
PZI - 831/19-8.1
|  | 1. PREDDELA |  |  |  |  | 0
|  | 2. ZEMELJSKA DELA |  |  |  |  | 0
|  | 4. ODVODNJAVANJE |  |  |  |  | 0
|  | 5. GRADBENA DELA |  |  |  |  | 0
|  | 7. TUJE STORITVE |  |  |  |  | 6800
|  |  | SKUPAJ: |  |  |  | 6800
·Upoštevati je potrebno vso veljavno zakonodajo, tehnične specifikacije (izdane s strani Direkcije RS za ceste), splošne tehnične pogoje (izdane s strani skupnosti za ceste 1989 + dopolnitve od 1989 dalje - pripravili DARS, DDC, ZAG).
·Če ni s pogodbo ali tehničnimi pogoji določeno drugače, morajo biti v enotnih cenah vključeni vsi stroški za izvedbo posameznega dela (nabava materiala, stroški dela, preiskav, … ter vsi preostali stroški, ki niso posebej predvideni v posameznih postavkah ponudbenega oz. pogodbenega predračuna in so potrebni za izvedbo posameznih del)
*Nepredvidena dela, v kolikor so upravičena in z vpisom odgovornega nadzornika, v višini do 10% skupne vrednosti del.
oznaka |  | opis | opomba | količina | enota | projektantska | količina x cena
postavke |  | postavke |  | postavke |  | cena za enoto
1. |  | PREDDELA
GEODETSKA DELA
11 | 311 | Postavitev in zavarovanje profilov za zakoličbo objekta s površino do 50 m2 | nova lokacija kapelice | 1 | kos |  | 0
ODSTRANITVE
12 | 131 | Odstranitev grmovja in dreves z debli premera do 10 cm ter vej na redko porasli površini - ročno | nova lokacija kapelice | 105 | m2 |  | 0
12 | 132 | Odstranitev grmovja in dreves z debli premera do 10 cm ter vej na redko porasli površini - strojno | nova lokacija kapelice | 126 | m2 |  | 0
12 | 500 | Prestavitev kapelice skladno z načrtom 2/6 po metodi izkušenega izvajalca prestavitve takih objektov (predlog postopka v načrtu) | najem dvigala, oprema, pritrditve, sidranja, začasne ojačitve in stabilizacija, ... | 1 | kpl |  | 0
1. |  | PREDDELA |  |  |  | Skupaj: | 0
oznaka |  | opis | opomba | količina | enota | projektantska | količina x cena
postavke |  | postavke |  | postavke |  | cena za enoto
2. |  | ZEMELJSKA DELA
IZKOPI
21 | 114 | Površinski izkop plodne zemljine - 1. kategorije - strojno z nakladanjem |  | 26.25 | m2 |  | 0
21 | 224 | Široki izkop vezljive zemljine - 3. kategorije - strojno z nakladanjem |  | 8.7413 | m3 |  | 0
21 | 253 | Široki izkop vezljive zemljine - 5. kategorije - strojno z nakladanjem |  | 17.4825 | m3 |  | 0
PLANUM TEMELJNIH TAL
22 | 115 | Ureditev planuma temeljnih tal trde kamnine – 5. kategorije |  | 26.25 | m2 |  | 0
NASIPI IN BREŽINE
24 | 194 | Izdelava blazine pod temeljem objekta iz prodca v debelini do 30 cm |  | 7.875 | m3 |  | 0
24 | 214 | Zasip z zrnato kamnino - 3. kategorije - strojno |  | 6.5625 | m3 |  | 0
24 | 219 | Zasip z zrnato kamnino - 3. kategorije z dobavo iz gramoznice |  | 6.5625 | m3 |  | 0
25 | 147 | Humuziranje zelenice z valjanjem, v debelini nad 15 cm - strojno |  | 13.125 | m2 |  | 0
25 | 151 | Doplačilo za zatravitev s semenom |  | 13.125 | m2 |  | 0
2. |  | ZEMELJSKA DELA |  |  |  | Skupaj: | 0
oznaka |  | opis | opomba | količina | enota | projektantska | količina x cena
postavke |  | postavke |  | postavke |  | cena za enoto
4. |  | ODVODNJAVANJE
42 | 114 | Izdelava vzdolžne in prečne drenaže, globoke do 1,0 m, na planumu izkopa, z gibljivimi plastičnimi cevmi premera 15 cm | dreniranje po obodu kapelice | 26.25 | m1 |  | 0
42 | 484 | Izdelava izpusta drenaže, po načrtu, ne glede na globino ali oviranje z opažem, premera 15 cm |  | 1 | kos |  | 0
44 | 171 | Izdelava jaška iz cementnega betona, krožnega prereza s premerom 100 cm, globokega do 1,0 m |  | 2 | kos |  | 0
44 | 917 | Dobava in vgraditev pokrova iz ojačenega cementnega betona, krožnega prereza s premerom 100 cm |  | 2 | kos |  | 0
4. |  | ODVODNJAVANJE |  |  |  | Skupaj: | 0
oznaka |  | opis | opomba | količina | enota | projektantska | količina x cena
postavke |  | postavke |  | postavke |  | cena za enoto
5. |  | GRADBENA IN OBRTNIŠKA DELA
TESARSKA DELA
V ceni vseh opažev je zajeta izdelava, mazanje, razopaženje, čiščenje opaža in vsa potrebna pomožna dela in transporti.
51 | 211 | Izdelava podprtega opaža za ravne temelje. | nova plošča za postavitev kapelice | 10.5 | m2 |  | 0
DELA Z JEKLOM ZA OJAČITEV
52 | 222 | Dobava in postavitev rebrastih žic iz visokovrednega naravno trdega jekla B500B s premerom do 12 mm, za srednje zahtevno ojačitev |  | 496.125 | kg |  | 0
52 | 216 | Dobava in postavitev rebrastih palic iz visokovrednega naravno trdega jekla B500B s premerom 14 mm in večjim, za srednje zahtevno ojačitev |  | 165.375 | kg |  | 0
52 | 315 | Dobava in postavitev mreže iz vlečene jeklene žice B500A, s premerom > od 4 in < od 12 mm, masa nad 6 kg/m2 |  | 992.25 | kg |  | 0
DELA S CEMENTNIM BETONOM
Za vse betone je potrebno pred izvedbo del izdelati projekt betona, ki ga pregleda in potrdi projektant in nadzor. Projekt definira betonsko mešanico, potrebne dodatke, način transporta in vgrajevanja betona, nego betona.
Sestavi betona se definirajo tako, da se zagotovi kvaliteta betona (nosilnost, vgradljivost, preprečitev pojava razpok zaradi reoloških pojavov, dodatne zahtevane karakteristike,…) glede na naravo posameznih elementov.
V projektu betona se predvidijo s predpisi potrebne preiskave in kontrole (načini, število, mesto in čas preiskave, izvajalec preiskave), ki jih predpisujejo veljavni standardi.
V postavkah so zajeti vsi distančniki, podpore armatur, vezava armature, vse kar je potrebno za postavitev in zagotavljanje položaja armture med betoniranjem in za zagotovitev ustreznih zaščitnih plasti betona.
V postavkah je zajeta izdelava vsa potrebna tehnološka dokumentacija pred izvedbo in vsa dokazilna dokumentacija, atesti, rezultati preiskav, preikzusov, meritev za vgrajene materiale, za vgradnjo in za dokaz kvalitete
vgrajenih materialov, opravljenih del, in izvedenih konstrukcijskih elementov, ki jih zahteva veljavna zakonodaja.
53 | 116 | Dobava in vgraditev cementnega betona C12/15 v prerez do 0,15 m3/m2-m1 |  | 1.68 | m3 |  | 0
53 | 133 | Dobava in vgraditev cementnega betona C25/30 v prerez 0,31 do 0,50 m3/m2-m1
|  | - začasno podbetoniranje pri prestavitvi |  | 4.725 | m3 |  | 0
|  | - nov podstavek na lokaciji (temeljna plošča) |  | 8.4 | m3 |  | 0
53 | 612 | Doplačilo za zagotovitev kvalitete cementnega betona C 25/30 za stopnjo izpostavljenosti XC2 |  | 8.4 | m3 |  | 0
53 | 661 | Doplačilo za zagotovitev kvalitete cementnega betona C 25/30 za stopnjo izpostavljenosti PV-I |  | 8.4 | m3 |  | 0
KLJUČAVNIČARSKA DELA
58 | 771 | Dobava in vgraditev jeklene nosilne konstrukcije v varjeni izvedbi iz konstrukcijskega jekla S 235 | za potrebe dviga, po predlogu iz načrta 2/6 | 1444.8 | kg |  | 0
5. |  | GRADBENA IN OBRTNIŠKA DELA |  |  |  | Skupaj: | 0
oznaka |  | opis | opomba | količina | enota | projektantska | količina x cena
postavke |  | postavke |  | postavke |  | cena za enoto
7. |  | TUJE STORITVE
79 | 311 | Projektantski nadzor |  | 24 | ur | 45 | 1080
79 | 351 | Geotehnični nadzor |  | 16 | ur | 45 | 720
79 | 514 | Izdelava projektne dokumentacije za projekt izvedenih del |  | 1 | kos |  | 0
79 | *** | Sanacija z zaključnimi deli - po predračunu na podlagi zatečenega stanja (sanacija tlakov, sanacijo zidov, sanacija fasade, sanacija strehe, čiščenje ... ocena) | sodelovanje lokalne skupnosti - ocena po dejanskih stroških | 1 | kpl | 5000 | 5000
7. |  | TUJE STORITVE |  |  |  | Skupaj: | 6800

## 3.1 Cestna razsvetljava
3/1.3.4.2 PROJEKTANTSKI PREDRAČUN CR TRAVNIK 1. odsek
1. ELEKTROINSTALACIJE CR - 1. odsek
|  | EM | KOL | CENA DELA | CENA MAT. | CENA / EM | VREDNOST
1. | Izvedba pripravljalnih del (označbe križanj in vzporednega vodenja ter zakoličba trase in stojišč kandelabrov) in demontažnih del (demontaža 3 kos svetilk, 2 kos stebrov višine do 9m, priključne sponke 2 kpl in vodnika do svetilke 3 kpl) | kpl | 1 |  |  |  | 1
2. | Dobava in polaganje kabla NA2XY-J 5x16mm² v cev | m | 409 |  |  |  | 409
3. | Dobava in montaža kabla NYM-J 5x1,5mm² od razdelilca v kandelabru do svetilke | m | 80 | 186 |  |  | 80
4. | Dobava in polaganje opozorilnega traku | m | 348 |  |  |  | 348
5. | Dobava in polaganje vročecinkanega valjanca FeZn 25x4mm. | m | 368 |  |  |  | 368
6. | Dobava križnih sponk in izdelava križnih stikov z bitumiziranjem spoja | kos | 16 |  |  |  | 16
7. | Izdelava priklopov ozemljitve na pripravljeno uho kandelabra preko ozemljitvenega vijaka in izvedba zaščite stika stebra z betonskim temeljem | kos | 10 |  |  |  | 10
8. | Izdelava priklopov ozemljitve na predvideno kovinsko ograjo objektov in izvedba zaščite stika (izvedba galvanske povezave med stebri in kovinsko ograjo na objektu) | kpl | 1 |  |  |  | 1
9. | Dobava in montaža vroče cinkanega reducirnega (več segmentnega) kandelabra višine 8m s sidrno ploščo in vijaki Ø20x1000mm z nivojem cinka 86 mikronov in za 3. cono vetra (SIST EN 40) | kos | 10 |  |  |  | 10
10. | Dobava in montaža razdelilca (priključne sponke) s 4A cevno varovalko v kandelabru oz. stebru | kos | 10 |  |  |  | 10
11. | Dobava in montaža redukcijske cestne svetilke z ustreznim nastavkom ter v IP66 z ravnim steklom in LED modulom moči 20W s samoredukcijo med 23. in 4. uro na 50% svetlobnega toka, svetlobni tok svetilke 2600lm; barvna temperatura 2700°K, CRI 70) s predspojnimi napravami, z univerzalnim natikom na drog, material okvirja je iz tlačno ulitega aluminija polakiran z zaščitno metalizirano barvo in drugimi karakteristikami (IK09, SPD 10kV, daljinsko upravljanje, ENEC, CE in RoHS certifikat, ZHAGA vtičnica, svetlobni izkoristek nad 130lm/W) - kot na primer svetilka tip S1S.T.SA.12.030.220.2770 proizvajalca Lumenia | kos | 10 |  |  |  | 10
12. | Dobava in montaža zemeljske kabelske spojke Raychem do preseka 16mm² z vsem potrebnim veznim in spojnim materialom | kpl | 1 |  |  |  | 1
13. | Izvedba električnih meritev ter izdelava merilnega protokola (izvedba meritev neprekinjenosti vodnikov, impedanca okvarne zanke, …...., meritve ozemljil) | kpl | 1 |  |  |  | 1
14. | Izvedba svetlobno tehničnih meritev ter izdelava merilnega protokola (meritve horizintalne osvetljenosti vozišča, hodnika za pešce) | kpl | 1 |  |  |  | 1
15. | Izvedba vrisa trase v podzemni kataster (izdelava geodetskega posnetka stojišč 10kos kandelabrov in trase kabla dolžine 404m) s pripravo podatkov za vpis v uradne evidence | kpl | 1 |  |  |  | 1
16. | Izvedba svetlobno tehničnih meritev ter izdelava merilnega protokola (meritve horizintalne osvetljenosti vozišča, hodnika za pešce) | kpl | 1 |  |  |  | 1
17. | Izvedba vrisa trase v podzemni kataster (izdelava geodetskega posnetka stojišč 10kos kandelabrov in trase kabla dolžine 404m) s pripravo podatkov za vpis v uradne evidence | kpl | 1 |  |  |  | 1
18. | Testiranje in vstavitev v pogon (funkcionalni preiskus) | kos | 1 |  |  |  | 1
19. | Izvajanje projektantskega nadzora | ure | 12 |  |  | 45 | 540
20. | Izdelava PID in NOV projektne dokumentacije v treh izvodih | kpl | 1 |  |  |  | 1
21. | Izvajanje nadzora s strani posameznih komunalnih upravljalcev - elektro distributer, koncesionar JR, 2x TK upravljalec, komunala (po računih posameznega upravljalca) | ure | 10 |  |  | 45 | 450
| SKUPAJ | [5 empty] | 2261
2. GRADBENA DELA CR - 1. odsek
1. | Pripravljalna dela na gradbišču, ki vsebujejo tudi odkop okoli obstoječega betonskega temelja stebra, njegovo rušenje in odvoz 2 kpl | kpl | 1 |  |  |  | 1
2. | Strojni izkop zemlje za kabelski jarek v zemlji III. kategorije dim. 0,4x0,8m | m | 20 |  |  |  | 20
3. | Strojni izkop zemlje za kabelski jarek v zemlji IV. kategorije dim. 0,4x0,8m | m | 227 |  |  |  | 227
4. | Strojni izkop zemlje za kabelski jarek v zemlji V. kategorije dim. 0,4x0,8m | m | 40 |  |  |  | 40
5. | Ročni izkop zemlje za kabelski jarek v zemlji IV. kategorije dim. 0,4x0,8m na mestih križanj | m | 30 |  |  |  | 30
6. | Dobava in polaganje stigmafleks cevi Ø110mm v izkopan kabelski jarek | m | 388 |  |  |  | 388
7. | Rezanje asfalta v širini 40cm povprečne debeline predvidoma 6cm, njegovo rušenje in odvoz | m | 4 |  |  |  | 4
8. | Izdelava kabelske posteljice dim. 0,2x0,4m s peskom granulacije 0–4mm | m3 | 25 |  |  |  | 25
9. | Zasip jarka in utrjevanje v slojih po 20cm | m | 317 |  |  |  | 317
10. | Odvoz odvečnega materiala na uradno deponijo do 20km | m3 | 24 |  |  |  | 24
11. | Asfaltiranje poškodovanih in z bitumnom premezanih izrezanih asfaltnih površin | m2 | 4 |  |  |  | 4
12. | Izvedba zaščite cevi cestne razsvetljave z obsipanjem s peskom granulacije 0-4mm ter nadbetoniranjem z betonom C10/15 - na mestih križanj in pod povozno površino | m | 14 |  |  |  | 14
13. | Izdelava betonskega temelja kandelabra dim. 0,80x0,80x1,1m z vgrajenimi sidrnimi vijaki vsaj M20 dolžine 1m | kos | 10 |  |  |  | 10
14. | Izdelava betonskega jaška iz BC-ɸ60cm obbetoniranega z izdelavo uvodov za cevi ter LTŽ pokrovom 250kN | kpl | 10 |  |  |  | 10
15. | Strojni in ročni izkop za temelje kandelabrov in jaškov v zemlji IV. kat. | kpl | 20 |  |  |  | 20
16. | Vrnitev trase v staro stanje (pospravilo) | m2 | 317 |  |  |  | 317
| SKUPAJ | [5 empty] | 1451
3 REKAPITULACIJA - 1. odsek
| ELEKTROINSTALACIJE | [5 empty] | 2261
| GRADBENA DELA | [5 empty] | 1451
| SKUPAJ | [5 empty] | 3712
Opomba:
Popis del s predizmerami je podan kot projektantska ocena predvidenih gradbenih in elektro montažnih del za potrebe izvedbe cestne razsvetljave na 1. odseku in se lahko razlikuje od uradno pridobljenih ponudb. Vse mere je potrebno preveriti na licu mesta in prilagoditi izvedbo dejanskemu stanju. V primeru ponujene opreme, ki se razlikuje od predlagane v tem popisu, je potrebno ponuditi opremo z enakovrednimi ali boljšimi tehničnimi karakteristikami. V vseh postavkah je potrebno upoštevati trasportne stroške, montažo in vgradnjo, stroške pripravljalnih in zaključnih del. Za vse netipske elemente morajo biti izdelane delavniške risbe, ki jih pred izvedbo pregleda in potrdi projektant! Pred pričetkom del mora izvajalec pripraviti gradbišče in vso potrebno dokumentacijo za izvajanje del po popisu (prijava gradbišča, načrt organizacije gradbišča, soglasja in dovoljenja, obvezno gradbiščno dokumentacijo, odločbo o imenovanju odgovornega vodje del in gradbišča, podroben terminski plan izvedbe del, skupni dogovor o zagotavljanju varnosti in zdravja pri delu). Načrt prometne ureditve izvajalec pridobi pri naročniku.
Stran 4 od 4

## 3.2 Elektro omrežje
3/2.3.4.2 PROJEKTANTSKI PREDRAČUN - ZAŠČITA IN PRESTAVITEV NN VODOV TRAVNIK - 1. odsek
1. ELEKTROMONTAŽNA DELA
|  | EM | KOL | CENA DELA | CENA MAT. | CENA / EM | VREDNOST
1. | Izvedba stikalnih manipulacij in preklopov za zagotovitev breznapetostnega stanja na delovišču ter zavarovanje izklopljnenih naprav pred zmotnim vklopom, ponovni vklop, obveščanje javnosti o prekinitvah oskrbe z električno energijo zaradi potrebnih del (ocena) | kpl | 1 |  |  |  | 1
2. | Izvedba pripravljalnih del (označbe križanj in vzporednega vodenja ter zakoličba) - ocena | kpl | 1 |  |  |  | 1
3. | Demontaža obstoječega prosto zračnega vodnika N1XD9 AR razpetine dolžine do 40m | kpl | 4 |  |  |  | 4
4. | Razbremenitev obstoječega NN droga s popustitvijo natezne sile NN vodnikov tip N1XD9 AR ter njegova demontaža s kompletno spončno in konzolno oz. obesno opremo | kpl | 1 |  |  |  | 1
5. | Razbremenitev obstoječega NN strešne konzole oz. stojala s popustitvijo natezne sile NN vodnikov ter njegova demontaža s kompletno spončno in konzolno oz. obesno opremo za vodnik N1XD9 AR | kpl | 1 |  |  |  | 1
6. | Dobava in montaža NN AB droga (kot na primer PBS 12/12 (K12) iz prenapetega betona C55/67)) za NN vodnike z ustreznim konzolnim in spončnim kompletom za vodnike N1XD9 AR ter pripravo za pritrdilni material | kpl | 1 |  |  |  | 1
7. | Dobava in montaža NN vodnika N1XD9 AR 3x70+71,5mm² na obstoječo strešno konzolo in obstoče strešno stojalo z ustrezno natezno silo (ponapenjanje) NN vodnikov N1XD9 AR 3x70+71,5mm² dolžine (na več razpetinah) | m | 40 |  |  |  | 40
8. | Montaža demontiranega obstoječega NN vodnika N1XD9 AR 3x70+71,5mm² na obstoječa lesena drogova in novi pritrdilni oz. nosilni material NN droga ter obremenitev novega AB droga z ustrezno natezno silo (ponapenjanje) NN vodnikov N1XD9 AR 3x70+71,5mm² dolžine 40m | kpl | 4 |  |  |  | 4
9. | Izvedba električnih meritev in izdelava merilnega protokola ter preizkus NN (0,4 kV) kabelskih vodnikov | kpl | 1 |  |  |  | 1
10. | Testiranje in vstavitev v pogon (funkcionalni preiskus) | kpl | 1 |  |  |  | 1
11. | Vzpostavitev prvotnega stanja na NN omrežju | kpl | 1 |  |  |  | 1
12. | Izvedba vrisa trase v podzemni kataster (geodetski posnetek in priprava dokumentacije za vpis v uradne evidence) | m | 150 |  |  |  | 150
13. | Izvajanje projektantskega nadzora | ure | 6 |  |  | 45 | 270
14. | Izvajanje nadzora Elektrodistributerja | ure | 8 |  |  | 45 | 360
15. | Izdelava PID in NOV dokumentacije v treh izvodih | kpl | 1 |  |  |  | 1
| SKUPAJ | [5 empty] | 837
2. GRADBENA DELA
1. | Pripravljalna dela na gradbišču, ki vsebujejo odkop okoli obstoječega NN AB droga in NN lesenega droga ter nato zasip za demontažo ter odvoz demontiranega droga 1kpl in betonske cevi oz. drogovnika | kpl | 1 |  |  |  | 1
2. | Izdelava izkopa zemljine in izdelava temelja zateznega PBS 12/12 AB droga H=10,1m nad zemljino, dimenzij 160/160/200 cm in betonsko cevjo Ø50-200 cm ter obetoniranjem z betonom C20/25, z zasipom ter odvozom odvečnega materiala na deponijo | kpl | 1 |  |  |  | 1
3. | Izvajanje nadzora s strani posameznih komunalnih upravljalcev - komunala, vzdrževalec JR, TK in KKS upravljalec | ure | 5 |  |  | 45 | 225
4. | Vrnitev trase v staro stanje (pospravilo) | m2 | 10 |  |  |  | 10
| SKUPAJ | [5 empty] | 237
3 REKAPITULACIJA - 1. odsek
| ELEKTROMONTAŽNA DELA | [5 empty] | 837
| GRADBENA DELA | [5 empty] | 237
| SKUPAJ | [5 empty] | 1074
Opomba:
Popis del s predizmerami je podan kot projektantska ocena predvidenih gradbenih in elektro montažnih del za potrebe izvedbe zaščite in prestavitve NN vodov pri izgradnji 1. odseka in se lahko razlikuje od uradno pridobljenih ponudb. Vse mere je potrebno preveriti na licu mesta in prilagoditi izvedbo dejanskemu stanju. V primeru ponujene opreme, ki se razlikuje od predlagane v tem popisu, je potrebno ponuditi opremo z enakovrednimi ali boljšimi tehničnimi karakteristikami. V vseh postavkah je potrebno upoštevati trasportne stroške, montažo in vgradnjo, stroške pripravljalnih in zaključnih del. Za vse netipske elemente morajo biti izdelane delavniške risbe, ki jih pred izvedbo pregleda in potrdi projektant! Pred pričetkom del mora izvajalec pripraviti gradbišče in vso potrebno dokumentacijo za izvajanje del po popisu (prijava gradbišča, načrt organizacije gradbišča, soglasja in dovoljenja, obvezno gradbiščno dokumentacijo, odločbo o imenovanju odgovornega vodje del in gradbišča, podroben terminski plan izvedbe del, skupni dogovor o zagotavljanju varnosti in zdravja pri delu). Načrt prometne ureditve izvajalec pridobi pri naročniku.

## 3.3 TK omrežje
3/3.3.4.2 PROJEKTANTSKI PREDRAČUN TK TRAVNIK - 1. odsek (dobava in montaža)
1. GRADBENA IN MONTAŽNA DELA S PREVOZI
1 | Trasiranje trase TK kabla oz. kabelske kanalizacije z označevanjem v naselju ali ovirami:
| m | 217 |  | 0
2 | Obeleženje trase obstoječih in projektiranih telefonskih in energetskih kablov, vodovoda ter kanalizacije in drugih komunalnih vodov:
| m | 217 |  | 0
3 | Ročni izkop kabelskega jarka globine 0.8m, po obeleženi trasi obstoječega TK vodnika, zasutje nad opozorilnim trakom z izkopanim materialom z utrjevanjem po slojih po 20-25cm, odvoz odvečenega materiala in ureditev terena v prvotno stanje v zemljišču III. in IV. kategorije
| m | 217 |  | 0
4 | Izvedba zaščite obstoječih TK vodnikov s cevjo 1xPE Ø110mm (prerezano in po zaobjemu spojeno z ustreznimi objemkami, nato še dvakrat povito s PVC folijo) njeno obsipanje s peskom granulacije 0-4mm ter zaščita z betonom C10/15; vporedna položitev dodatne zaščitne PVC cevi Ø110mm
| m | 217 |  | 0
5 | Dobava tesnilnih čepov za PVC cevi do premera 110mm vključno z izvedbo tesnenja
| kos | 13 |  | 0
6 | Dobava in spajanje PVC cevi premera 110mm s spojko
| kos | 2 |  | 0
7 | Izdelava armirano betonskega kabelskega jaška iz betonske cevi BC-ɸ60cm globine 100cm na podložni beton, strojni in ročni izkop v zemljišču III. in IV. kategorije, opremljen z LŽ 250kN pokrovom z napisom TELEKOM, nakladanje in odvoz odvečnega materiala, ureditev terena v prvotno stanje:
| kos | 2 |  | 0
8 | Dobava in položitev opozorilnega traku v že izkopan kabelski jarek z napisom TELEKOM
| m | 217 |  | 0
9 | Vzpostavitev prvotnega stanja (utrditev terena do predpisane zbitosti):
| m² | 217 |  | 0
10 | Izdelava načrta kabelskega jaška, ki obsega situacijo in plašč jaška
| kos | 2 |  | 0
11 | Vnos sprememb v obstoječo izvršilno tehnično dokumentacijo
| ura | 4 |  | 0
12 | Geodetski posnetek za kataster komunalnih napeljav
| m | 217 |  | 0
13 | Projektantski nadzor - ocenjeno
| ura | 8 | 45 | 360
14 | Tehnični nadzor TK operater - ocenjeno
| ura | 12 | 45 | 540
16 | Projekt izvedenih del v 3 izvodih - ocenjeno
| kpl | 1 |  | 0
17 | Priprava in zavarovanje gradbišča - ocenjeno
| kpl | 1 |  | 0
| SKUPAJ |  |  | 900
2. REKAPITULACIJA -1. odsek
| 1. GRADBENA IN MONTAŽNA DELA S PREVOZI |  |  | 900
| SKUPAJ |  |  | 900
Opomba:
Popis del s predizmerami je podan kot projektantska ocena predvidenih gradbenih in montažnih del za potrebe izvedbe zaščite TK vodov in predvidene TK KK v 1. odseku in se lahko razlikuje od uradno pridobljenih ponudb. Prestavitev oz. polaganje nadomewstnih vodnikov zagotovi in izvede posamezni TK upravljalec sam, zato vodniki niso predmet te dokumentacije. Vse mere je potrebno preveriti na licu mesta in prilagoditi izvedbo dejanskemu stanju. V primeru ponujene opreme, ki se razlikuje od predlagane v tem popisu, je potrebno ponuditi opremo z enakovrednimi ali boljšimi tehničnimi karakteristikami. V vseh postavkah je potrebno upoštevati trasportne stroške, montažo in vgradnjo, stroške pripravljalnih in zaključnih del. Za vse netipske elemente morajo biti izdelane delavniške risbe, ki jih pred izvedbo pregleda in potrdi projektant! Pred pričetkom del mora izvajalec pripraviti gradbišče in vso potrebno dokumentacijo za izvajanje del po popisu (prijava gradbišča, načrt organizacije gradbišča, soglasja in dovoljenja, obvezno gradbiščno dokumentacijo, odločbo o imenovanju odgovornega vodje del in gradbišča, podroben terminski plan izvedbe del, skupni dogovor o zagotavljanju varnosti in zdravja pri delu). Načrt prometne ureditve izvajalec pridobi pri naročniku.

## 4.1 Vodovod
REKAPITULACIJA ODSEK 1_od km 0.200 do 0.520
Objekt: | REKONSTRUKCIJA CESTE R3-653 V ODSEKU 1364 - HRIB-LOŠKI POTOK-TRAVNIK
Načrt: | 4.1. PRESTAVITVE IN ZAŠČITA VODOVODA
PZI - 831/19-4.1
4.1.1. GRADBENA DELA:
| 1. VOD 1: |  |  |  | 0
| 2. VOD 2: |  |  |  | 0
| SKUPAJ: |  |  |  | 0
4.1.3. OSTALE STORITVE:
| 1. Geodetske storitve: |  |  |  | 0
| 2. Projektantske storitve: |  |  |  | 1350
| Skupaj: |  |  |  | 1350
SKUPAJ:
| 4.1.1. GRADBENA DELA: |  |  |  | 0
| 4.1.3. OSTALE STORITVE: |  |  |  | 1350
| Skupaj: |  |  |  | 1350
·Upoštevati je potrebno vso veljavno zakonodajo, tehnične specifikacije (izdane s strani Direkcije RS za ceste), splošne tehnične pogoje (izdane s strani skupnosti za ceste 1989 + dopolnitve od 1989 dalje - pripravili DARS, DDC, ZAG).
·Če ni s pogodbo ali tehničnimi pogoji določeno drugače, morajo biti v enotnih cenah vključeni vsi stroški za izvedbo posameznega dela (nabava materiala, stroški dela, preiskav, … ter vsi preostali stroški, ki niso posebej predvideni v posameznih postavkah ponudbenega oz. pogodbenega predračuna in so potrebni za izvedbo posameznih del)
*Nepredvidena dela, v kolikor so upravičena in z vpisom odgovornega nadzornika, v višini do 10% skupne vrednosti del.
Post. | Opis postavke | Enota | Količina | Cena | Skupaj
4.1.1. | GRADBENA DELA:
1.0. | VOD 1:
1. | Geodetska zakoličba projektiranega vodovoda ter varovanje zakoličene osi in lomnih točk vodovoda. | m | 265 |  | 0
2. | Identifikacija z označbo obstoječih podzemnih instalacij in komunalnih vodov na celotni izvedbeni trasi (telekomunikacije, elektro vodi, kanalizacija, vodovod) s strani pooblaščenih predstavnikov upravljavcev instalacij. | kos | 4 |  | 0
3. | Postavitev gradbenih profilov na vzpostavljeno os trase projektiranega vodovoda ter določitev nivoja za merjenje globine izkopa in polaganja cevovoda. | kos | 10 |  | 0
4. | Ročni odkop obstoječih podzemnih instalacij, v zemljini III. ktg., na mestih prevezav, križanj in približevanj, vključno z nakladanjem in odvozom odkopa na trajno deponijo, ki si jo na lastne stroške pridobi izvajalec. | m3 | 4 |  | 0
5. | Strojni izkop jarka (za hišne priključke), povprečne globine do 1,1 m in širine dna 0,4 m, odkopom bočnih sten pod kotom 75°, z odmetom izkopa na rob jarka, ter poravnava dna jarka v projektiranem padcu na točnost ± 3 cm. (po predhodnem odkazu s strani upravljavca vodovoda)
| • izkop v zemljišču III. ktg. | m3 | 2 |  | 0
| • izkop v zemljišču V. ktg. | m3 | 8 |  | 0
6. | Strojni izkop jarka (za hišne priključke), povprečne globine do 1,1 m in širine dna 0,4 m, odkopom bočnih sten pod kotom 75°, z nakladanjem izkopa in odvozom na trajno deponijo, ki si jo pridobi izvajalec, vključno z poravnavo dna jarka v projektiranem padcu na točnost ± 3 cm. (po predhodnem odkazu s strani upravljavca vodovoda)
| • izkop v zemljišču III. ktg. | m3 | 3 |  | 0
| • izkop v zemljišču IV. ktg. | m3 | 18 |  | 0
| • izkop v zemljišču V. ktg. | m3 | 12 |  | 0
7. | Strojni izkop jarka (pod spodnjo niveleto cestnega ustroja) globine do 1,0 m in širine dna 0,6 m, odkopom bočnih sten pod kotom 75°, z nakladanjem izkopa in odvozom na trajno deponijo, ki si jo pridobi izvajalec, vključno s poravnavo dna v projektiranem padcu na točnost ± 3 cm.
| • izkop v zemljišču III. ktg. | m3 | 7 |  | 0
| • izkop v kamnini IV. ktg. | m3 | 101 |  | 0
| • izkop v kamnini V. ktg. | m3 | 19 |  | 0
8. | Strojni izkop jarka globine do 1,4 m in širine dna 0,6 m (izven cestnega projekta), odkopom bočnih sten pod kotom 75°, z nakladanjem izkopa in odvozom na trajno deponijo, ki si jo pridobi izvajalec, vključno s poravnavo dna v projektiranem padcu na točnost ± 3 cm.
| • izkop v zemljišču III. ktg. | m3 | 11 |  | 0
| • izkop v kamnini IV. ktg. | m3 | 194 |  | 0
| • izkop v kamnini V. ktg. | m3 | 45 |  | 0
9. | Dobava in vgrajevanje posteljice cevovoda v plasti 10 cm, s peskom – brez ostrih robov, vključno z utrditvijo v projektiranem padcu vodovoda na točnost ± 2 cm.
| • za cevovode iz PE: pesek gran. do 6 mm | m3 | 2.5 |  | 0
| • za cevovode iz NL: pesek gran. do 16 mm | m3 | 16 |  | 0
10. | Osnovni obsip in spodbijanje cevovoda v višini 20 cm nad temenom cevi, s peskom - brez ostrih robov, vključno z dobavo peska
| • za cevovode iz PE: pesek gran. do 6 mm | m3 | 5 |  | 0
| • za cevovode iz NL: pesek gran. do 16 mm | m3 | 52 |  | 0
11. | Zasip jarka ( na hišnih priključkih) z materialom od izkopa, po končanih montažnih delih in osnovnem zasipu cevovoda. Kamenje večjega premera od 5 cm ne sme v zasip vodovodnega jarka, le tega je potrebno odpeljati na trajno deponijo, ki si jo mora pridobiti izvajalec. | m3 | 16 |  | 0
12. | Zasip jarka (na hišnih priključkih) po končanih montažnih delih in osnovnem zasipu cevovoda, z ustreznim tamponskim materialom -drobljenec 0 do 63 mm, z nabijanjem v plasteh po 20 cm do predpisane zbitosti za tovrstna vozišča (zbitost min. 95 % po SPP), kar mora izvajalec dokazati z meritvami. | m3 | 19 |  | 0
13. | Zasip jarka (do spodnje nivelete cestnega ustroja) po končanih montažnih delih in osnovnem zasipu cevovoda, z ustreznim tamponskim materialom frakcije 0 do 30 mm, z nabijanjem v plasteh po 20 cm do predpisane zbitosti za tovrstna vozišča (zbitost min. 95 % po SPP), kar mora izvajalec dokazati z meritvami. | m3 | 92 |  | 0
14. | Zasip jarka do končne nivelete vozišča (izven), po končanih montažnih delih in osnovnem zasipu cevovoda, z ustreznim tamponskim materialom - mešanica 0 do 30 mm, z nabijanjem v plasteh po 20 cm do predpisane zbitosti za tovrstna vozišča (zbitost min. 95 % po SPP), kar mora izvajalec dokazati z meritvami. | m3 | 189 |  | 0
15. | Nakladanje in odvoz odvečnega materiala na trajno deponijo, ki si jo pridobi izvajalec | m3 | 6 |  | 0
16. | Postavitev LŽ cestnih kap s prilagoditvijo končni niveleti terena (dobava kap je zajeta v popisu montažnih del), z dobavo in vgradnjo AB podložnih plošč 40 x 40 x 8 cm ter obbetoniranje z MB 10 - po detajlu (poprečna poraba betona 0,013m3/kos). | kos | 7 |  | 0
17. | Podbetoniranje/obbetoniranje fazonskih kosov, armatur, hidrantov, odcepov, označevalnih stebričkov, z betonom MB 30, vključno z dobavo in vgradnjo betona ter vsemi spremljajočimi deli (poprečna poraba betona 0,07m3/kos). | kos | 2 |  | 0
18. | Rušenje asfalta (izven cestnega obsega del), s preedhodnim ravnim rezanjem z rezilko, z nakladanjem ruševin in odvozom na trajno deponijo, ki si jo pridobi izvajalec.
| • asfalt debeline do 10 cm | m2 | 160 |  | 0
19. | Priprava podlage in asfaltiranje prekopanih asfaltnih površin - cest (izven cestnega obsega del), v dvoplastni izvedbi: nosilna plast bituminiziranega drobljenca AC 16 BASE B 50/70 A3 v plasti 6 cm; obrabna plast drobirja z bitumenskim mastriksom BB 11 SURF B 50/70 A3 Z2 v plasti 3 cm. | m2 | 160 |  | 0
20. | Priprava podlage in izvedba obcestne asfaltne mulde (izven cestnega obsega del) šitine o,5 m , v dvoplastni izvedbi: nosilna plast bituminiziranega drobljenca AC 16 BASE B 50/70 A3 v plasti 6 cm; obrabna plast drobirja z bitumenskim mastriksom BB 11 SURF B 50/70 A3 Z2 v plasti 3 cm. | m1 | 160 |  | 0
| Skupaj: |  |  |  | 0
Šifra | Opis postavke | Enota mere | Količina | Cena | Skupaj
2.0. | VOD 2:
1. | Geodetska zakoličba projektiranega vodovoda ter varovanje zakoličene osi in lomnih točk vodovoda. | m | 310 |  | 0
2. | Identifikacija z označbo obstoječih podzemnih instalacij in komunalnih vodov na celotni izvedbeni trasi (telekomunikacije, elektro vodi, kanalizacija, vodovod) s strani pooblaščenih predstavnikov upravljavcev instalacij. | kos | 4 |  | 0
3. | Postavitev gradbenih profilov na vzpostavljeno os trase projektiranega vodovoda ter določitev nivoja za merjenje globine izkopa in polaganja cevovoda. | kos | 15 |  | 0
4. | Ročni odkop obstoječih podzemnih instalacij, v zemljini III. ktg., na mestih prevezav, križanj in približevanj, vključno z nakladanjem in odvozom odkopa na trajno deponijo, ki si jo na lastne stroške pridobi izvajalec. | m3 | 4 |  | 0
5. | Strojni izkop jarka (za hišne priključke), povprečne globine do 1,1 m in širine dna 0,4 m, odkopom bočnih sten pod kotom 75°, z odmetom izkopa na rob jarka, ter poravnava dna jarka v projektiranem padcu na točnost ± 3 cm. (po predhodnem odkazu s strani upravljavca vodovoda).
| • izkop v zemljišču III. ktg. | m3 | 3 |  | 0
| • izkop v kamnini IV. ktg. | m3 | 19 |  | 0
| • izkop v kamnini V. ktg. | m3 | 6 |  | 0
6. | Strojni izkop jarka (za hišne priključke), povprečne globine do 1,1 m in širine dna 0,4 m, odkopom bočnih sten pod kotom 75°, z nakladanjem izkopa in odvozom na trajno deponijo, ki si jo pridobi izvajalec, vključno z poravnavo dna jarka v projektiranem padcu na točnost ± 3 cm. (po predhodnem odkazu s strani upravljavca vodovoda).
| • izkop v zemljišču III. ktg. | m3 | 4 |  | 0
| • izkop v kamnini IV. ktg. | m3 | 19 |  | 0
| • izkop v kamnini V. ktg. | m3 | 6 |  | 0
7. | Strojni izkop jarka (pod spodnjo niveleto cestnega ustroja) globine do 1,0 m in širine dna 0,6 m, odkopom bočnih sten pod kotom 75°, z nakladanjem izkopa in odvozom na trajno deponijo, ki si jo pridobi izvajalec, vključno s poravnavo dna v projektiranem padcu na točnost ± 3 cm.
| • izkop v zemljišču III. ktg. | m3 | 15 |  | 0
| • izkop v zemljišču IV. ktg. | m3 | 249 |  | 0
| • izkop v zemljišču V. ktg. | m3 | 32 |  | 0
8. | Strojni izkop jarka globine do 1,4 m in širine dna 0,6 m (izven cestnega projekta), odkopom bočnih sten pod kotom 75°, z nakladanjem izkopa in odvozom na trajno deponijo, ki si jo pridobi izvajalec, vključno s poravnavo dna v projektiranem padcu na točnost ± 3 cm.
| • izkop v zemljišču III. ktg. | m3 | 3 |  | 0
| • izkop v kamnini IV. ktg. | m3 | 9 |  | 0
| • izkop v kamnini V. ktg. | m3 | 8 |  | 0
9. | Dobava in vgrajevanje posteljice cevovoda v plasti 10 cm, s peskom – brez ostrih robov, vključno z utrditvijo v projektiranem padcu vodovoda na točnost ± 2 cm.
| • za cevovode iz PE: pesek gran. do 6 mm | m3 | 3 |  | 0
| • za cevovode iz NL: pesek gran. do 16 mm | m3 | 19 |  | 0
10. | Osnovni obsip in spodbijanje cevovoda v višini 20 cm nad temenom cevi, s peskom - brez ostrih robov, vključno z dobavo peska.
| • za cevovode iz PE: pesek gran. 0 do 6 mm | m3 | 8 |  | 0
| • za cevovode iz NL: pesek gran. 0 do 16 mm | m3 | 58 |  | 0
11. | Zasip jarka ( na hišnih priključkih) z materialom od izkopa, po končanih montažnih delih in osnovnem zasipu cevovoda. Kamenje večjega premera od 5 cm ne sme v zasip vodovodnega jarka, le tega je potrebno odpeljati na trajno deponijo, ki si jo mora pridobiti izvajalec. | m3 | 20 |  | 0
12. | Zasip jarka (na hišnih priključkih) po končanih montažnih delih in osnovnem zasipu cevovoda, z ustreznim tamponskim materialom -drobljencem 0 do 63 mm, z nabijanjem v plasteh po 20 cm do predpisane zbitosti za tovrstna vozišča (zbitost min. 95 % po SPP), kar mora izvajalec dokazati z meritvami. | m3 | 22 |  | 0
13. | Zasip jarka (do spodnje nivelete cestnega ustroja) po končanih montažnih delih in osnovnem zasipu cevovoda, z ustreznim tamponskim materialom-mešanica frakcije 0 do 32 mm, z nabijanjem v plasteh po 20 cm do predpisane zbitosti za tovrstna vozišča (zbitost min. 95 % po SPP), kar mora izvajalec dokazati z meritvami. | m3 | 256 |  | 0
14. | Zasip jarka do končne nivelete vozišča (izven), po končanih montažnih delih in osnovnem zasipu cevovoda, z ustreznim tamponskim materialom-mešanica 0 do 32 mm, z nabijanjem v plasteh po 20 cm do predpisane zbitosti za tovrstna vozišča (zbitost min. 95 % po SPP), kar mora izvajalec dokazati z meritvami. | m3 | 12 |  | 0
15. | Nakladanje in odvoz odvečnega materiala na trajno deponijo, ki si jo pridobi izvajalec. | m3 | 6 |  | 0
16. | Postavitev LŽ cestnih kap s prilagoditvijo končni niveleti terena (dobava kap je zajeta v popisu montažnih del), z dobavo in vgradnjo AB podložnih plošč 40 x 40 x 8 cm ter obbetoniranje z MB 10 - po detajlu (poprečna poraba betona 0,013m3/kos). | kos | 8 |  | 0
17. | Podbetoniranje/obbetoniranje fazonskih kosov, armatur, hidrantov, odcepov, označevalnih stebričkov, z betonom MB 30, vključno z dobavo in vgradnjo betona ter vsemi spremljajočimi deli (poprečna poraba betona 0,07m3/kos) | kos | 3 |  | 0
18. | Rušenje asfalta (izven cestnega obsega del), s preedhodnim ravnim rezanjem z rezilko, z nakladanjem ruševin in odvozom na trajno deponijo, ki si jo pridobi izvajalec.
| • asfalt debeline do 10 cm | m2 | 12 |  | 0
19. | Priprava podlage in asfaltiranje prekopanih asfaltnih površin - cest (izven cestnega obsega del), v dvoplastni izvedbi: nosilna plast bituminiziranega drobljenca AC 16 BASE B 50/70 A3 v plasti 6 cm; obrabna plast drobirja z bitumenskim mastriksom BB 11 SURF B 50/70 A3 Z2 v plasti 3 cm | m2 | 12 |  | 0
| Skupaj: |  |  |  | 0
Post. | Opis postavke | Enota mere | Količina | Cena | Skupaj
4.1.3. | OSTALE STORITVE:
3.1. | Geodetske storitve:
1. | Terenska geodetska zakoličba projektiranega cevovoda izvedena po pooblaščenem geodetu. | m | 575 |  | 0
2. | Geodetski posnetek zgrajenega voda z vsemi atributi za direktni vnos v GIS, izdelanega po predpisih geodetske stroke in navodilih upravljalca. | m | 575 |  | 0
| Skupaj: |  |  |  | 0
3.2. | Projektantske storitve:
1. | Izdelava načrta izvedenih del - PID, v skladu z Gradbenim zakonom, Pravilnikom o podrobnejši vsebini projektne dokumentacije in navodilih upravljalca vodovoda - v 3 (treh) izvodih. | kpl | 1 |  | 0
2. | Izvajanje projektantskega nadzora v času izvajanja del, vključno z vsemi spremljajočimi stroški. | ur | 30 | 45 | 1350
| Skupaj: |  |  |  | 1350
SKUPAJ:
3.1. | Geodetske storitve: |  |  |  | 0
3.2. | Projektantske storitve: |  |  |  | 1350
| Skupaj: |  |  |  | 1350

## 9.1 Promet v času gradnje
REKAPITULACIJA ODSEK 1_od km 0.200 do 0.520
Projekt: |  | Rekonstrukcija regionalne ceste R3-653 v naseljih Hrib-Loški Potok in Travnik
Načrt: |  | 9.1 Načrt ureditve prometa v času gradnje
PZI - 831/19-5.1
|  | 1. PREDDELA |  |  |  |  | 35000
|  | 7. TUJE STORITVE |  |  |  |  | 2575
|  |  | SKUPAJ: |  |  |  | 37575
·Upoštevati je potrebno vso veljavno zakonodajo, tehnične specifikacije (izdane s strani Direkcije RS za ceste), splošne tehnične pogoje (izdane s strani skupnosti za ceste 1989 + dopolnitve od 1989 dalje - pripravili DARS, DDC, ZAG).
·Če ni s pogodbo ali tehničnimi pogoji določeno drugače, morajo biti v enotnih cenah vključeni vsi stroški za izvedbo posameznega dela (nabava materiala, stroški dela, preiskav, … ter vsi preostali stroški, ki niso posebej predvideni v posameznih postavkah ponudbenega oz. pogodbenega predračuna in so potrebni za izvedbo posameznih del)
*Nepredvidena dela, v kolikor so upravičena in z vpisom odgovornega nadzornika, v višini do 10% skupne vrednosti del.
oznaka |  | opis | opomba | količina | enota | projektantska | količina x cena
postavke |  | postavke |  | postavke |  | cena za enoto
1. |  | PREDDELA
1.3 |  | OSTALA PREDDELA
1.3.1 |  | Omejitve prometa
N13 | 0001 | Postavitev, kontrola in odstranitev zapore tipa "N-1" v trajanju (ocena) 9 mesecev, po revidiranem in potrjenem načrtu prometne ureditve vključno z vso potrebno začasno vertikalno in horizontalno prometno signalizacijo ter vsemi potrebnimi deli in materialom za vzpostavitev oz .odstranitev te zapore | *vključno s postavitvijo JVO ali BVO PO POTREBI | 9 | mesec | 3500 | 31500
N13 | 0002 | Zagotavljanje prometne varnosti v času rušitev objektov, vključno s pridobitvijo potrebnih soglasij od upravljalca cestne infrastrukture. |  | 7 | kos | 500 | 3500
1. |  | PREDDELA |  |  |  | Skupaj: | 35000
oznaka |  | opis | opomba | količina | enota | projektantska | količina x cena
postavke |  | postavke |  | postavke |  | cena za enoto
7. |  | TUJE STORITVE
N70 | 0001 | Izdelava elaborata za ureditev prometa v času gradnje in pridobitev dovoljenja za zaporo |  | 1 | kos | 1000 | 1000
7.9 |  | PRESKUSI, NADZOR IN TEHNIČNA DOKUMENTACIJA
N79 | 0001 | Nadzor upravljalca ceste | Cena urne postavke po priporočilih IZS za pooblaščenega inženirja, vključen je potovalni čas, delo v pisarni in delo na terenu | 35 | ur | 45 | 1575
7. |  | TUJE STORITVE |  |  |  | Skupaj: | 2575

## 10.1 Krajinska ureditev
REKAPITULACIJA ODSEK 1_od km 0.200 do 0.520
Projekt: | Rekonstrukcija regionalne ceste R3-653 v naseljih Hrib-Loški Potok in Travnik
Načrt: | 10.1 Načrt krajinske ureditve
PZI P9/10/2019.1
| 1. ZASADITEV |  |  |  |  | 0
| 2. TUJE STORITVE |  |  |  |  | 450
|  | SKUPAJ: |  |  |  | 450
·Upoštevati je potrebno vso veljavno zakonodajo, tehnične specifikacije (izdane s strani Direkcije RS za ceste), splošne tehnične pogoje (izdane s strani skupnosti za ceste 1989 + dopolnitve od 1989 dalje - pripravili DARS, DDC, ZAG).
·Če ni s pogodbo ali tehničnimi pogoji določeno drugače, morajo biti v enotnih cenah vključeni vsi stroški za izvedbo posameznega dela (nabava materiala, stroški dela, preiskav, … ter vsi preostali stroški, ki niso posebej predvideni v posameznih postavkah ponudbenega oz. pogodbenega predračuna in so potrebni za izvedbo posameznih del)
*Nepredvidena dela, v kolikor so upravičena in z vpisom odgovornega nadzornika, v višini do 10% skupne vrednosti del.
*Splošne opombe: Saditvena in setvena dela se izvajajo skladno s standardi: - SIST DIN 18916 - Rastline in saditvena dela - SIST DIN 18917 - Trate in setvena dela - SIST DIN 18915 - Zemeljska dela
oznaka | opis | opomba | količina | enota | projektantska | količina x cena
postavke | postavke |  | postavke |  | cena za enoto
1. | ZASADITEV
I. | SADIKE
I.a | Drevje
I.a.1 | Acer campestre: |  | 1 | kos |  | 0
_poljski javor
_3x presajen, s koreninsko grudo, obseg debla 14-16 cm
I.a.2 | Tilia cordata: |  | 6 | kos |  | 0
_malolistna lipa
_3x presajena, s koreninsko grudo, obseg debla 14-16 cm
I.b.2 | Cornus sanguinea: |  | 3 | kos |  | 0
_rdeči dren
_2x presajen, v kontejnerju, višina 80-100 cm
I.b.3 | Corylus avellana: |  | 1 | kos |  | 0
_leska
_3x presajena, v kontejnerju, viš. 100-125 cm
I.b.5 | Potentilla 'Abbotswood': |  | 10 | kos |  | 0
_petoprstnik
_2x presajen, v loncu, višina 30-40 cm
I.b.11 | Syringa vulgaris: |  | 2 | kos |  | 0
_španski bezeg
_3x presajen, s koren.grudo, viš. 100-125 cm
I.b.12 | Viburnum lantana: |  | 9 | kos |  | 0
_dobrovita
_2x presajena, v kontejnerju, viš. 80-100 cm
I.d | Vzpenjavke
I.d.1 | Hedera helix: |  | 27 | kos |  | 0
_bršljan
_v loncu, min. 3 odganjke, viš. 30-40 cm
I.d.2 | Parthenocissus tricuspidata: |  | 30 | kos |  | 0
_divja trta
_v loncu, viš. 40-60 cm
| SKUPAJ - sadike |  |  |  |  | 0
II. | MATERIAL ZA SETEV IN SADITEV
II.1 | Humozna zemlja za saditev drevja - 0,2 m3 humozne zemlje na sadiko – za 7 dreves; nabava, prevoz, vgraditev |  | 1.4 | m³ |  | 0
II.2 | Humozna zemlja za saditev grmovnic - 0,01 m3 humozne zemlje na sadiko - za 25 grmovnic; nabava, prevoz, vgraditev |  | 0.25 | m³ |  | 0
II.3 | Humozna zemlja za saditev grmovnic za živo mejo - 0,01 m3 humozne zemlje na sadiko - za 0 sadik; nabava, prevoz, vgraditev |  | 10 | m³ |  | 0
II.4 | Gnojilni substrat (tip Humko Royal garden) 200 l na sadiko drevja; nabava, prevoz, vgraditev |  | 1400 | l |  | 0
II.5 | Gnojilni substrat (tip Humko Royal garden) 1 l na sadiko grmovnice; nabava, prevoz, vgraditev |  | 25 | l |  | 0
II.6 | Gnojilni substrat (tip Humko Royal garden) 0,5 l na sadiko grmovnice za živo mejo; nabava, prevoz, vgraditev |  | 50 | l |  | 0
II.7 | Oporni koli za zaščito drevesnih sadik: - 3 impregnirani koli na sadiko, Ø 6-8 cm, h=300 cm, - 3 impregnirane letve na sadiko; 2.5x8x100 cm, - trak za privezovanje; UV stabilen, obstojen 2 leti, širine 3 cm, poraba 3 m na sadiko |  | 7 | kpl |  | 0
II.8 | Oporne palice za oporo vzpenjavkam, Ø1.5 cm, h=1.2 m, z vrvico za privezovanje (poraba 1m na sadiko) |  | 57 | kpl |  | 0
II.9 | Zaščitna ograja za zaščito obstoječih dreves (v P33), h=2.0 m (ocena), s postavitvijo |  | 20 | m |  | 0
| SKUPAJ - material za setev in saditev |  |  |  |  | 0
III. | SETVENA IN SADITVENA DELA
III.1 | Saditev drevja - izkop jame 80x80x80 cm, sajenje, zasipavanje s humozno zemljo, dodatek gnojilnega substrata, 3 koli s povezovalnimi letvami za oporo, privezovanje, po sajenju zalivanje |  | 7 | kos |  | 0
III.2 | Saditev grmovnic - izkop jame 30x30x30 cm, sajenje grmovnic, zasipavanje s humozno zemljo, planiranje, po sajenju zalivanje |  | 25 | kos |  | 0
III.4 | Saditev vzpenjavk, saditev pod motiko, zasipavanje, namestitev oporne palice, privezovanje sadike z vrvico, po sajenju zalivanje |  | 57 | kos |  | 0
| SKUPAJ - setvena in saditvena dela |  |  |  |  | 0
1. | SKUPAJ ZASADITEV |  |  |  | Skupaj: | 0
oznaka | opis | opomba | količina | enota | projektantska | količina x cena
postavke | postavke |  | postavke |  | cena za enoto
2. | TUJE STORITVE
I. | Obvezni projektantski nadzor pri izvedbi zasaditve - ocena |  | 10 | ure | 45 | 450
II. | Izdelava PID-a |  | 1 | kos |  | 0
2. | SKUPAJ TUJE STORITVE |  |  |  | Skupaj: | 450