## rekapitulacija
SKUPNA REKAPITULACIJA ŠT. PROJEKTA: 920/17
Regionalna cesta R2-432/1284 Rogatec Majšperk od km 7.771 do 9.163, v dolžini 1.392 m
3 VREDNOST GRADBENIH DEL |  |  | 86400
| 3/1 CESTA |  | 84000
| 1 | CESTA - FAZA 1 od km 7.771 do 8.590 l=819m | 42000
| 2 | CESTA - FAZA 2 od km 8.590 do 9.163 l=573m | 42000
| 3/2 AVTOBUSNA POSTAJALIŠČA S HODNIKI ZA PEŠCE |  | 0
| 1 | AVTOBUSNA POSTAJALIŠČA S HODNIKI - FAZA 1 | 0
| 2 | AVTOBUSNA POSTAJALIŠČA S HODNIKI - FAZA 2 | 0
| 3/3 VODNOGOSPODARSKA UREDITEV |  | 2000
FAZA1
| 1 | PREDDELA,TUJA DELA | 900
| 2 | PREPUST v km 7.979 - FAZA 1 | 0
| 3 | PREPUST v km 8.063 - FAZA 1 | 0
| 4 | AB škatlasti prepust v km 8.192 - FAZA 1 | 0
FAZA2
| 5 | PREDDELA,TUJA DELA | 1100
| 6 | AB škatlasti prepust(5) v km 8.700 - FAZA 2 | 0
| 7 | Prepust 7 | 0
| 8 | I. FAZA-REGULACIJA POTOKA P.3 | 0
| 9 | II. FAZA-REGULACIJA POTOKA P.5 | 0
| 3/4 CESTNA RAZSVETLJAVA |  | 400
| 1 | CESTNA RAZSVETLJAVA - FAZA 1 | 200
| 2 | CESTNA RAZSVETLJAVA - FAZA 2 | 200
5 NEPREDVIDENA DELA 10% VSEH DEL |  |  | 8640
SKUPAJ brez DDV |  |  | 95040
22% DDV |  |  | 20908.8
SKUPAJ |  |  | 124588.8

## Monitoring_splošno
SPLOŠNO:
Dela je izvajati po projektni dokumentaciji, v skladu z veljavnimi tehničnimi predpisi ,
normativi in standardi ob upoštevanju zahtev iz varstva pri delu.
V enotnih cenah morajo biti zajeti vsi stroški po Splošnih tehničnih pogojih.
Opomba: Vsa rušenja vključujejo odvoz na ustrezno deponijo
Vsi odstranjeni materiali vključujejo nakladanje in odvoz na ustrezno deponijo s plačilom prispevka.
Vse postavke za izkope zajemajo izkop, nakladanje na kamion in odvoz na deponijo do 20km.
Vsi vgrajeni materiali vključujejo tudi dobavo.
V enotni ceni finega asfalta je potrebno zajeti tudi pobrizg z bitumensko emulzijo (0,5kg/m2) in čiščenje vozišča.
Vsi pokrovi jaškov v vozišču vključujejo dobavo z AB obročem.
Vsi hladni stiki na obrabni plasti morajo biti obdelani z bitumensko lepilno zmesjo
V ceni je upoštevati notranjo kontrolo (tekoče preiskave)
Varovanje in zaščita okolja pri gradnji
- Za začasne prometne in gradbene površine ter začasne deponije gradbenega materiala.
naj se prednostno uporabijo obstoječe infrastrukturne in druge manipulativne površine
Te površine morajo biti določene pred začetkom izvedbe.
- Na gradbišču se sme uporabljati le tehnično brezhibna vozila in gradbeno mehanizacijo.
- Na vplivnem območju površinskih vodotokov se ne sme uporabljati gradbenih materialov, ki lahko vsebujejo nevarne spojine, kot so organske spojine, toksične kovine in druge sestavina (npr. snovi, ki spremenijo osnovne lastnosti in povečajo obremenitve vode glede na merila kemijskega stanja). Prav tako ne sme priti do razlitja cementnih in apnenih mešanic v vodo.
- Posegi v strugo brežine vodotoka med izvedbo pogodbenih del so dovoljeni le v predvidenem obsegu. Gradbena naj se izvajajo ob nizkem vodostaju vodotokov. Izvajajo naj se tako, da v vodotoku ne nastanejo razmere neprekinjene kalnosti (povišane vsebnosti suspendiranih snovi).
Ravnanje z odpadki
- Na gradbišču je potrebno zagotoviti ustrezno ravnanje z odpadki skladno z Uredbo o ravnanju z odpadki, ki nastanejo pri gradbenih delih.
- Nevarne odpadke je potrebno zbirati ločeno in jih predajati pooblaščeni organizaciji za zbiranje ali obdelavo nevarnih odpadkov, kar mora biti ustrezno evidentirano. Začasno skladiščenje nevarnih odpadkov biti urejeno tako, da je preprečen direktni vnos, izpiranje ali izluževanje nevarnih kemikalij v tla in vode-skladiščne posode morajo biti zaprte in odporne na skladiščene nevarne odpadke ter ustrezno označene (naziv odpadka, klasifikacijska številka odpadka).
- Z odpadki, ki vsebujejo azbest, je potrebno ustrezno ravnati, skladno z Uredbo o ravnanju z odpadki, ki vsebujejo azbest.
Kulturna dediščina
- Objekte in območja kulturne dediščine, ki se nahajajo v neposredni bližini ali znotraj območja gradnje, je potrebno varovati pred poškodbami ali uničenjem.
- Čez objekte in območja KD ne smejo potekati gradbiščne poti, obvozi, vanje ne smejo biti premaknjene potrebne premaknitve komunalne, energetske in telekomunikacijske infrastrukture.
Narava
- Pri pripravi osnovnega terminskega plana je potrebno upoštevati časovne omejitve z vidika varstva prostoživečih živali:
- Ni dovoljeno izvajati del, ki lahko povzročijo kalnost vodotoka.
Kakovost zraka
- Upoštevati je potrebno določila Uredbe o preprečevanju in zmanjšanju emisije delcev z gradbišča (Ur. list RS, št. 21/11).
- Ukrepi za zmanjševanje emisij prašnih delcev morajo vključevati predvsem naslednje ukrepe:
- preprečevanje prašenja z odkritih delov območja gradbišča; ukrep zahteva redno vlaženje in čiščenje gradbiščnih in manipulativnih površin.
- redno čiščenje prometnih površin na območju urejanja in javnih prometnih površin. Ukrep vključuje čiščenje in vlaženje gradbiščnih poti, čiščenje mehanizacije in tovornih vozil na območju prehodov iz gradbiščnih platojev na transportne ceste.
- upoštevanje emisijskih norm v skladu s predpisi, ki urejajo področje emisij pri začasnih gradbenih objektih, gradbeni mehanizaciji in transportnih sredstvih.

## CESTA - FAZA 1
PROJEKTANTSKI PREDRAČUN za R2-432/1284
Rogatec Majšperk od km 7.771 do 9.163
FAZA 1: od km 7.771 do 8.590
CESTA
1.00 | PREDDELA
11 121
1.01 | Zakoličba osi
trase ostale javne ceste v
| ravninskem terenu | m | 819 |  | 0
11 131
1.02 | Zakoličba osi
trase komunalnih vodov v ravninskem
| terenu | m | 1500 |  | 0
11 221
1.03 | Postavitev in zavarovanje prečnega
profila ostale javne ceste in komunalnih
| vodov v ravninskem terenu | kos | 39 |  | 0
12 211
1.04 | Demontaža prometnega znaka na enem
podstavku
| Opomba: s ponovno postavitvijo. | kos | 4 |  | 0
12 212
1.05 | Demontaža prometnega znaka na dveh
podstavkih
| Opomba: s ponovno postavitvijo | kos | 5 |  | 0
12 222
1.06 | Demontaža obvestilne table s
| površino 1,1 do 3 m2 | kos | 1 |  | 0
12 231
1.07 | Demontaža jeklene varnostne ograje | m1 | 80 |  | 0
12 322
1.08 | Porušitev in odstranitev asfaltne
plasti v debelini 6 do 10 cm
| Opomba: z odvozom na deponijo do 20km. | m2 | 4865 |  | 0
12 371
1.09 | Rezkanje in odvoz asfaltne krovne
plasti v debelini do 3 cm (vklop v obst.
stanje, priključki)
| Opomba: z odvozom na deponijo do 20km. | m2 | 50 |  | 0
12 382
1.10 | Rezanje asfaltne plasti s talno
diamantno žago, debele 6 do 10 cm
| (vklop v obst. stanje, priključki) | m1 | 83 |  | 0
12 391
1.11 | Porušitev in odstranitev robnika iz
cementnega betona
| Opomba: z odvozom na deponijo do 20km. | m1 | 25 |  | 0
12 411
1.12 | Porušitev in odstranitev prepusta
| iz cevi s premerom do 60 cm | m1 | 40 |  | 0
Opomba: z odvozom na deponijo do 20km.
12 413
1.13 | Porušitev in odstranitev prepusta
| iz cevi s premerom nad 100 cm | m1 | 11 |  | 0
Opomba: z odvozom na deponijo do 20km.
12 431
1.14 | Porušitev in odstranitev jaška z
| notranjo stranico/premerom do 60 cm | m1 | 2 |  | 0
12 435
1.15 | Porušitev in odstranitev glave
| prepusta s premerom do 60 cm | kos | 12 |  | 0
Opomba: z odvozom na deponijo do 20km.
12 436
1.16 | Porušitev in odstranitev glave
| prepusta s premerom 61 do 100 cm | kos | 3 |  | 0
Opomba: z odvozom na deponijo do 20km.
12 461
1.17 | Porušitev in odstranitev montažne
| zgradbe – lope | m2 | 26 |  | 0
12 437
1.18 | Porušitev in odstranitev glave
| prepusta s premerom nad 100 cm | kos | 2 |  | 0
Opomba: z odvozom na deponijo do 20km.
12 261
1.19 | Demontaža plastičnega smernika
| Opomba: z odvozom na deponijo do 20km. | kos | 38 |  | 0
12 291
1.20 | Porušitev in odstranitev ograje iz žične
| mreže | m1 | 49 |  | 0
0
1.21 | Prilagoditev zasuna
| na novo višino | kos | 3 |  | 0
0
1.22 | Porušitev BUS nadstrešnice
| Opomba: z odvozom na deponijo do 20km. | kos | 2 |  | 0
| SKUPAJ PREDDELA |  |  |  | 0
2.00 | ZEMELJSKA DELA IN TEMELJENJE
21 112
2.01 | Površinski izkop plodne zemljine –
1. kategorije – strojno z odrivom do 50 m
| Opomba: deponiranje ob izkopu | m3 | 300 |  | 0
21 114
2.02 | Površinski izkop plodne zemljine –
1. kategorije – strojno z nakladanjem
| Opomba: z odvozom na deponijo do 20km. | m3 | 500 |  | 0
21 222
2.03 | Široki izkop vezljive zemljine – 3.
kategorije – strojno z odrivom do 50 m
| Opomba: z odvozom na deponijo do 20km. | m3 | 5670 |  | 0
21 364
2.04 | Izkop vezljive zemljine/zrnate
kamnine – 3. kategorije za temelje,
kanalske rove, prepuste, jaške in
drenaže, širine 1,1 do 2,0 m in
globine 1,1 do 2,0 m – strojno,
planiranje dna ročno
| Opomba: z odvozom na deponijo do 20km. | m3 | 340 |  | 0
22 112
2.05 | Ureditev planuma temeljnih tal
| vezljive zemljine – 3. kategorije | m2 | 6200 |  | 0
24 112
2.06 | Vgraditev nasipa iz zrnate kamnine
| – 3. kategorije | m3 | 764 |  | 0
24 214
2.07 | Zasip z zrnato kamnino – 3. kategorije
| - strojno (jaški, prepusti, kan. cevi) | m3 | 100 |  | 0
24 476
2.08 | Izdelava posteljice iz drobljenih
| kamnitih zrn v debelini 50 cm(ZOM) | m3 | 3433 |  | 0
25 112
2.09 | Humuziranje brežine brez valjanja,
| v debelini do 15 cm - strojno | m2 | 2000 |  | 0
25 151
2.10 | Doplačilo za zatravitev s semenom | m2 | 2000 |  | 0
| SKUPAJ ZEMELJSKA DELA IN TEMELJENJE |  |  |  | 0
3.00 | VOZIŠČNE KONSTRUKCIJE
31 132
3.01 | Izdelava nevezane nosilne plasti
enakomerno zrnatega drobljenca iz
| kamnine v debelini 21 do 30 cm | m3 | 1820 |  | 0
00 000
3.02 | Izdelava zgornje nosilne plasti
bituminiziranega drobljenca v
| debelini 8 cm - AC 32 base B50/70, A4 | m2 | 5120 |  | 0
00 000
3.03 | Izdelava obrabne in zaporne plasti
bitumenskega betona v debelini
| 30 mm - AC 11 surf B50/100, A4 | m2 | 5120 |  | 0
36 134
3.04 | Izdelava bankine iz drobljenca, široke
| nad 1,00 m | m3 | 125 |  | 0
| SKUPAJ VOZIŠČNE KONSTRUKCIJE |  |  |  | 0
4.00 | ODVODNJAVANJE
41 141
4.01 | Tlakovanje jarka z lomljencem,
debelina 20 cm, stiki zapolnjeni s
cementno malto, na podložni plasti
| cementnega betona, debeli 10 cm | m2 | 4 |  | 0
42 162
4.02 | Izdelava vzdolžne in prečne drenaže,
globoke do 1,0 m, na podložni
plasti iz cementnega betona, s
| trdimi plastičnimi cevmi premera 10 cm | m1 | 580 |  | 0
43 182
4.03 | Izdelava kanalizacije iz cevi iz
polietilena, vključno s podložno
plastjo iz zmesi kamnitih zrn,
| premera 20 cm, v globini do 1,0 m | m1 | 25 |  | 0
43 183
4.04 | Izdelava kanalizacije iz cevi iz
polietilena, vključno s podložno
plastjo iz zmesi kamnitih zrn,
| premera 25 cm, v globini do 1,0 m | m1 | 349 |  | 0
43 194
4.05 | Izdelava kanalizacije iz cevi iz
polietilena, vključno s podložno
plastjo iz cementnega betona,
| premera 30 cm, v globini do 1,0 m | m1 | 61 |  | 0
44 332
4.06 | Izdelava jaška iz polietilena,
krožnega prereza s premerom 50 cm,
| globokega 1,0 do 1,5 m | kos | 24 |  | 0
44 854
4.07 | Dobava in vgraditev rešetke iz
duktilne litine z nosilnostjo 400 kN
| s prerezom 400/400 mm | kos | 1 |  | 0
44 951
4.08 | Dobava in vgraditev pokrova iz
duktilne litine z nosilnostjo 125 kN,
| krožnega prereza s premerom 500 mm | kos | 23 |  | 0
44 363
4.09 | Izdelava jaška iz polietilena,
krožnega prereza s premerom 80 cm,
| globokega 1,5 do 2,0 m | kos | 11 |  | 0
44 963
4.10 | Dobava in vgraditev pokrova iz
duktilne litine z nosilnostjo 250 kN,
| krožnega prereza s premerom 800 mm | kos | 11 |  | 0
45 114
4.11 | Izdelava prepusta krožnega prereza
iz cevi iz cementnega betona s
| premerom 60 cm | m1 | 20 |  | 0
45 213
4.12 | Izdelava poševne vtočne ali iztočne
glave prepusta krožnega prereza iz
| cementnega betona s premerom 60 cm | kos | 3 |  | 0
| SKUPAJ ODVODNJAVANJE |  |  |  | 0
5.00 | GRADBENA IN OBRTNIŠKA DELA
5.01 | Priprava in vgraditev navadnega
cementnega betona C15/20 v temelj
| opornega kamnitega zidu. | m3 | 8 |  | 0
54 251
5.02 | Izvedba kamnitega opornega zidu iz
lomljenega kamna velikosti 30-60 cm
(apnenec ali eruptivec), vključno z
| betonom C25/30 (30%). | m3 | 100 |  | 0
54 263
5.03 | Izdelava armirano betonske krone
kamnitega zidu, širine 55 cm,
vključno z opažem, armaturo in
betonom:
- 0,8 m2 opaža;
- 20 kg S 500 (B)
| - 0,2 m3 betona C30/37, XF4 | m1 | 21 |  | 0
54 268
5.04 | Izdelava stika med kampadami
robnega venca po detajlu
dilatacijske rege, vključno s trdo
penasto ploščo in trajno elastičnim
zapolnitvenim materialom, v dolžini
| 0,55m in višini 20cm. | kos | 5 |  | 0
54 522
5.05 | Fugiranje stikov med posameznimi
| kamni s cementno malto. | m2 | 43 |  | 0
54 523
5.06 | Dobava, vgraditev in odstranitev
lesenih letvic 2,5/2,5cm (posneti
| robovi) | m1 | 24 |  | 0
5.07 | Zatesnitev mejnih površin – stikov,
širokih do 5-8 mm in globokih do 2
cm, s predhodnim premazom bližnjih
površin in zapolnitvijo z
bitumensko zmesjo za tesnjenje
| stikov (bet. robnik-bet. krona) | m | 24 |  | 0
00 000
5.08 | Prestavitev ograj - tip ograje oz.
| odškodnina se dogovori z lastnikom. | m1 | 49 |  | 0
| SKUPAJ GRADBENA IN OBRTNIŠKA DELA |  |  |  | 0
6.00 | OPREMA
61 122
6.01 | Izdelava temelja iz cementnega
betona C 12/15, globine 80 cm,
| premera 30 cm | kos | 13 |  | 0
61 216
6.02 | Dobava in vgraditev stebrička za
prometni znak iz vroče cinkane
jeklene cevi s premerom 64 mm,
| dolge do 4000 mm | kos | 4 |  | 0
61 723
6.03 | Dobava in pritrditev prometnega
znaka, podloga iz aluminijaste
pločevine, znak z modro barvo-folijo
| RA1, velikost od 0,21 do 0,40 m2 | kos | 2 |  | 0
61 723
6.04 | Dobava in pritrditev prometnega
znaka, podloga iz aluminijaste
pločevine, znak z belo barvo-folijo
| RA2, velikost od 0,21 do 0,40 m2 | kos | 2 |  | 0
62 112
6.05 | Izdelava tankoslojne vzdolžne
označbe na vozišču z enokomponentno
belo barvo, vključno 250 g/m2
posipa z drobci / kroglicami stekla,
strojno, debelina plasti suhe
| snovi 200 µm, širina črte 12 cm | m1 | 820 |  | 0
62 168
6.06 | Izdelava tankoslojne prečne in
ostalih označb na vozišču z
enokomponentno belo barvo, vključno
250 g/m2 posipa z drobci /
kroglicami stekla, strojno,
debelina plasti suhe snovi 250 µm,
| površina označbe nad 1,5 m2 | m2 | 70 |  | 0
63 112
6.07 | Dobava in postavitev plastičnega
smernika z votlim prerezom, dolžina
| 1200 mm, z odsevnikom iz umetne snovi | kos | 15 |  | 0
64 442
6.08 | Dobava in vgraditev jeklene
varnostne ograje, brez distančnika,
za nivo zadrževanja N2 in za
| delovno širino W2 | m1 | 205 |  | 0
64 452
6.09 | Dobava in vgraditev jeklene
varnostne ograje, vključno vse
elemente, za nivo zadrževanja H1 in
| za delovno širino W2 | m1 | 25 |  | 0
64 283
6.10 | Dobava in vgraditev vkopane
| zaključnice, dolžine 12 m | kos | 2 |  | 0
| SKUPAJ OPREMA |  |  |  | 0
7.00 | TUJE STORITVE
79 311
7.01 | Projektantski nadzor | ur | 20 | 50 | 1000
79 351
7.02 | Geotehnični nadzor | ur | 20 | 50 | 1000
79 514
7.03 | Izdelava projektne dokumentacije
izvedenih del PID z navodili za
| vzdrževanje in obratovanje (za vse faze) | kos | 1 |  | 0
7.04 | Izdelava elaborata za postavitev zapore ceste, vključno s stroški zapore | kos | 1 | 40000 | 40000
00 000
7.05 | zaščita plinovoda z
| betonskimi ploščami, po detajlu. | m | 5 |  | 0
| SKUPAJ TUJE STORITVE |  |  |  | 42000
REKAPITULACIJA
1.00 | PREDDELA |  |  |  | 0
2.00 | ZEMELJSKA DELA IN TEMELJENJE |  |  |  | 0
3.00 | VOZIŠČNE KONSTRUKCIJE |  |  |  | 0
4.00 | ODVODNJAVANJE |  |  |  | 0
5.00 | GRADBENA IN OBRTNIŠKA DELA |  |  |  | 0
6.00 | OPREMA |  |  |  | 0
7.00 | TUJE STORITVE |  |  |  | 42000
| SKUPAJ |  |  |  | 42000
| 22% DDV |  |  |  | 9240
| SKUPAJ z DDV |  |  |  | 51240

## CESTA - FAZA 2
PROJEKTANTSKI PREDRAČUN za R2-432/1284
Rogatec Majšperk od km 7.771 do 9.163
FAZA 2: od km 8.590 do 9.163
CESTA
1.00 | PREDDELA
11 121
1.01 | Zakoličba osi
trase ostale javne ceste v
| ravninskem terenu | m | 570 |  | 0
11 131
1.02 | Zakoličba osi
trase komunalnih vodov v ravninskem
| terenu | m | 800 |  | 0
11 221
1.03 | Postavitev in zavarovanje prečnega
profila ostale javne ceste in komunalnih
| vodov v ravninskem terenu | kos | 28 |  | 0
12 211
1.04 | Demontaža prometnega znaka na enem
podstavku
| Opomba: s ponovno postavitvijo. | kos | 4 |  | 0
12 322
1.05 | Porušitev in odstranitev asfaltne
plasti v debelini 6 do 10 cm
| Opomba: z odvozom na deponijo do 20km. | m2 | 3200 |  | 0
12 371
1.06 | Rezkanje in odvoz asfaltne krovne
plasti v debelini do 3 cm (vklop v obst.
stanje, priključki)
| Opomba: z odvozom na deponijo do 20km. | m2 | 40 |  | 0
12 382
1.07 | Rezanje asfaltne plasti s talno
diamantno žago, debele 6 do 10 cm
| (vklop v obst. stanje, priključki) | m1 | 30 |  | 0
12 411
1.08 | Porušitev in odstranitev prepusta
| iz cevi s premerom do 60 cm | m1 | 27 |  | 0
Opomba: z odvozom na deponijo do 20km.
12 435
1.09 | Porušitev in odstranitev glave
| prepusta s premerom do 60 cm | kos | 5 |  | 0
Opomba: z odvozom na deponijo do 20km.
12 261
1.10 | Demontaža plastičnega smernika
| Opomba: z odvozom na deponijo do 20km. | kos | 42 |  | 0
0
1.11 | Prilagoditev zasuna
| na novo višino | kos | 2 |  | 0
0
1.12 | Porušitev BUS nadstrešnice
| Opomba: z odvozom na deponijo do 20km. | kos | 1 |  | 0
| SKUPAJ PREDDELA |  |  |  | 0
2.00 | ZEMELJSKA DELA IN TEMELJENJE
21 112
2.01 | Površinski izkop plodne zemljine –
1. kategorije – strojno z odrivom do 50 m
| Opomba: deponiranje ob izkopu | m3 | 320 |  | 0
21 114
2.02 | Površinski izkop plodne zemljine –
1. kategorije – strojno z nakladanjem
| Opomba: z odvozom na deponijo do 20km. | m3 | 418 |  | 0
21 222
2.03 | Široki izkop vezljive zemljine – 3.
kategorije – strojno z odrivom do 50 m
| Opomba: z odvozom na deponijo do 20km. | m3 | 3750 |  | 0
21 364
2.04 | Izkop vezljive zemljine/zrnate
kamnine – 3. kategorije za temelje,
kanalske rove, prepuste, jaške in
drenaže, širine 1,1 do 2,0 m in
globine 1,1 do 2,0 m – strojno,
planiranje dna ročno
| Opomba: z odvozom na deponijo do 20km. | m3 | 180 |  | 0
22 112
2.05 | Ureditev planuma temeljnih tal
| vezljive zemljine – 3. kategorije | m2 | 4200 |  | 0
24 112
2.06 | Vgraditev nasipa iz zrnate kamnine
| – 3. kategorije | m3 | 510 |  | 0
24 214
2.07 | Zasip z zrnato kamnino – 3. kategorije
| - strojno (jaški, prepusti, kan. cevi) | m3 | 240 |  | 0
24 476
2.08 | Izdelava posteljice iz drobljenih
| kamnitih zrn v debelini 50 cm(ZOM) | m3 | 2320 |  | 0
25 112
2.09 | Humuziranje brežine brez valjanja,
| v debelini do 15 cm - strojno | m2 | 2133 |  | 0
25 151
2.10 | Doplačilo za zatravitev s semenom | m2 | 2133 |  | 0
| SKUPAJ ZEMELJSKA DELA IN TEMELJENJE |  |  |  | 0
3.00 | VOZIŠČNE KONSTRUKCIJE
31 132
3.01 | Izdelava nevezane nosilne plasti
enakomerno zrnatega drobljenca iz
| kamnine v debelini 21 do 30 cm | m3 | 1175 |  | 0
00 000
3.02 | Izdelava zgornje nosilne plasti
bituminiziranega drobljenca v
| debelini 8 cm - AC 32 base B50/70, A4 | m2 | 3280 |  | 0
00 000
3.03 | Izdelava obrabne in zaporne plasti iz
cestogradbenega bitumna v debelini
| 40 mm - AC 11 surf B50/100, A4 | m2 | 3280 |  | 0
36 134
3.04 | Izdelava bankine iz drobljenca, široke
| nad 1,00 m | m3 | 126 |  | 0
| SKUPAJ VOZIŠČNE KONSTRUKCIJE |  |  |  | 0
4.00 | ODVODNJAVANJE
41 141
4.01 | Tlakovanje jarka z lomljencem,
debelina 20 cm, stiki zapolnjeni s
cementno malto, na podložni plasti
| cementnega betona, debeli 10 cm | m2 | 4 |  | 0
42 162
4.02 | Izdelava vzdolžne in prečne drenaže,
globoke do 1,0 m, na podložni
plasti iz cementnega betona, s
| trdimi plastičnimi cevmi premera 10 cm | m1 | 350 |  | 0
43 182
4.03 | Izdelava kanalizacije iz cevi iz
polietilena, vključno s podložno
plastjo iz zmesi kamnitih zrn,
| premera 20 cm, v globini do 1,0 m | m1 | 20 |  | 0
43 183
4.04 | Izdelava kanalizacije iz cevi iz
polietilena, vključno s podložno
plastjo iz zmesi kamnitih zrn,
| premera 25 cm, v globini do 1,0 m | m1 | 215 |  | 0
43 194
4.05 | Izdelava kanalizacije iz cevi iz
polietilena, vključno s podložno
plastjo iz cementnega betona,
| premera 30 cm, v globini do 1,0 m | m1 | 92 |  | 0
43 195
4.06 | Izdelava kanalizacije iz cevi iz
polietilena, vključno s podložno
plastjo iz cementnega betona,
| premera 40 cm, v globini do 1,0 m | m1 | 25 |  | 0
44 323
4.07 | Izdelava jaška iz polietilena,
krožnega prereza s premerom 50 cm,
| globokega 1,0 do 1,5 m - požiralniki | kos | 19 |  | 0
44 854
4.08 | Dobava in vgraditev rešetke iz
duktilne litine z nosilnostjo 400 kN
| s prerezom 400/400 mm | kos | 2 |  | 0
44 951
4.09 | Dobava in vgraditev pokrova iz
duktilne litine z nosilnostjo 125 kN,
| krožnega prereza s premerom 500 mm | kos | 17 |  | 0
44 363
4.10 | Izdelava jaška iz polietilena,
krožnega prereza s premerom 80 cm,
| globokega 1,5 do 2,0 m | kos | 9 |  | 0
44 963
4.11 | Dobava in vgraditev pokrova iz
duktilne litine z nosilnostjo 250 kN,
| krožnega prereza s premerom 800 mm | kos | 9 |  | 0
45 114
4.12 | Izdelava prepusta krožnega prereza
iz cevi iz cementnega betona s
| premerom 60 cm | m1 | 27 |  | 0
45 213
4.13 | Izdelava poševne vtočne ali iztočne
glave prepusta krožnega prereza iz
| cementnega betona s premerom 60 cm | kos | 3 |  | 0
| SKUPAJ ODVODNJAVANJE |  |  |  | 0
5.00 | GRADBENA IN OBRTNIŠKA DELA
5.01 | Priprava in vgraditev navadnega
cementnega betona C15/20 v temelj
| opornega kamnitega zidu. | m3 | 5 |  | 0
54 251
5.02 | Izvedba kamnitega opornega zidu iz
lomljenega kamna velikosti 30-60 cm
(apnenec ali eruptivec), vključno z
| betonom C25/30 (30%). | m3 | 110 |  | 0
54 263
5.03 | Izdelava armirano betonske krone
kamnitega zidu, širine 55 cm,
vključno z opažem, armaturo in
betonom:
- 0,8 m2 opaža;
- 20 kg S 500 (B)
| - 0,2 m3 betona C30/37, XF4 | m1 | 28 |  | 0
54 268
5.04 | Izdelava stika med kampadami
robnega venca po detajlu
dilatacijske rege, vključno s trdo
penasto ploščo in trajno elastičnim
zapolnitvenim materialom, v dolžini
| 0,55m in višini 20cm. | kos | 5 |  | 0
54 522
5.05 | Fugiranje stikov med posameznimi
| kamni s cementno malto. | m2 | 45 |  | 0
54 523
5.06 | Dobava, vgraditev in odstranitev
lesenih letvic 2,5/2,5cm (posneti
| robovi) | m1 | 30 |  | 0
5.07 | Zatesnitev mejnih površin – stikov,
širokih do 5-8 mm in globokih do 2
cm, s predhodnim premazom bližnjih
površin in zapolnitvijo z
bitumensko zmesjo za tesnjenje
| stikov (bet. robnik-bet. krona) | m | 28 |  | 0
| SKUPAJ GRADBENA IN OBRTNIŠKA DELA |  |  |  | 0
6.00 | OPREMA
61 122
6.01 | Izdelava temelja iz cementnega
betona C 12/15, globine 80 cm,
| premera 30 cm | kos | 4 |  | 0
61 216
6.02 | Dobava in vgraditev stebrička za
prometni znak iz vroče cinkane
jeklene cevi s premerom 64 mm,
| dolge do 4000 mm | kos | 4 |  | 0
61 723
6.03 | Dobava in pritrditev prometnega
znaka, podloga iz aluminijaste
pločevine, znak z modro barvo-folijo
| RA1, velikost od 0,21 do 0,40 m2 | kos | 4 |  | 0
62 112
6.04 | Izdelava tankoslojne vzdolžne
označbe na vozišču z enokomponentno
belo barvo, vključno 250 g/m2
posipa z drobci / kroglicami stekla,
strojno, debelina plasti suhe
| snovi 200 µm, širina črte 12 cm | m1 | 575 |  | 0
62 168
6.05 | Izdelava tankoslojne prečne in
ostalih označb na vozišču z
enokomponentno belo barvo, vključno
250 g/m2 posipa z drobci /
kroglicami stekla, strojno,
debelina plasti suhe snovi 250 µm,
| površina označbe nad 1,5 m2 | m2 | 10 |  | 0
63 112
6.06 | Dobava in postavitev plastičnega
smernika z votlim prerezom, dolžina
| 1200 mm, z odsevnikom iz umetne snovi | kos | 29 |  | 0
| SKUPAJ OPREMA |  |  |  | 0
7.00 | TUJE STORITVE
79 311
7.01 | Projektantski nadzor | ur | 20 | 50 | 1000
79 351
7.02 | Geotehnični nadzor | ur | 20 | 50 | 1000
79 514
7.03
| Izdelava elaborata za postavitev zapore ceste, vključno s stroški zapore | kos | 1 | 40000 | 40000
| SKUPAJ TUJE STORITVE |  |  |  | 42000
REKAPITULACIJA
1.00 | PREDDELA |  |  |  | 0
2.00 | ZEMELJSKA DELA IN TEMELJENJE |  |  |  | 0
3.00 | VOZIŠČNE KONSTRUKCIJE |  |  |  | 0
4.00 | ODVODNJAVANJE |  |  |  | 0
5.00 | GRADBENA IN OBRTNIŠKA DELA |  |  |  | 0
6.00 | OPREMA |  |  |  | 0
7.00 | TUJE STORITVE |  |  |  | 42000
| SKUPAJ |  |  |  | 42000
| 22% DDV |  |  |  | 9240
| SKUPAJ z DDV |  |  |  | 51240

## BUS+HOD-FAZA1
PROJEKTANTSKI PREDRAČUN za R2-432/1284
Rogatec Majšperk od km 7.771 do 9.163
FAZA 1: od km 7.771 do 8.590
AVTOBUSNA POSTAJALIŠČA S HODNIKI ZA PEŠCE
1.00 | ZEMELJSKA DELA IN TEMELJENJE
21 224
1.01 | Široki izkop vezljive zemljine
– 3. kategorije – strojno z nakladanjem
| Opomba: z odvozom na deponijo do 20km. | m3 | 723 | 0
21 364
1.02 | Izkop vezljive zemljine/zrnate
kamnine – 3. kategorije za temelje,
kanalske rove, prepuste, jaške in
drenaže, širine 1,1 do 2,0 m in
globine 1,1 do 2,0 m – strojno,
planiranje dna ročno
| Opomba: z odvozom na deponijo do 20km. | m3 | 2 | 0
24 112
1.03 | Vgraditev nasipa iz zrnate kamnine
| – 3. kategorije | m3 | 515 | 0
24 476
1.04 | Izdelava posteljice iz drobljenih
| kamnitih zrn v debelini do 50 cm | m3 | 668 | 0
| SKUPAJ ZEMELJSKA DELA IN TEMELJENJE |  |  | 0
2.00 | VOZIŠČNE KONSTRUKCIJE
0
2.01 | Izdelava nevezane nosilne plasti
enakomerno zrnatega drobljenca iz
| kamnine v debelini do 30 cm | m3 | 563 | 0
00 000
2.02 | Izdelava obrabne in zaporne plasti
bitumenskega betona v
| debelini 50 mm - AC 8 surf B50/70, A5 | m2 | 1257 | 0
00 000
2.03 | Izdelava zgornje nosilne plasti
bituminiziranega drobljenca v
| debelini 8 cm - AC 32 base B50/70, A4 | m2 | 360 | 0
00 000
2.04 | Izdelava obrabne in zaporne plasti
bitumenskega betona v debelini
| 30 mm - AC 11 surf B50/70, A4 | m2 | 360 | 0
35 214
2.05 | Dobava in vgraditev
predfabriciranega dvignjenega
robnika iz cementnega betona s
| prerezom 15/25 cm | m1 | 950 | 0
35 235
2.06 | Dobava in vgraditev
predfabriciranega pogreznjenega
robnika iz cementnega betona s
| prerezom 15/25 cm | m1 | 70 | 0
35 231
2.07 | Dobava in vgraditev
predfabriciranega pogreznjenega
robnika iz cementnega betona s
| prerezom 8/20 cm | m1 | 930 | 0
| SKUPAJ VOZIŠČNE KONSTRUKCIJE |  |  | 0
3.00 | OPREMA
61 122
3.01 | Izdelava temelja iz cementnega
betona C 12/15, globine 80 cm,
| premera 30 cm | kos | 4 | 0
61 218
3.02 | Dobava in vgraditev stebrička za
prometni znak iz vroče cinkane
jeklene cevi s premerom 64 mm,
| dolge 4000 mm | kos | 4 | 0
61 723
3.03 | Dobava in pritrditev prometnega
znaka, podloga iz aluminijaste
pločevine, znak z belo barvo-folijo
| RA1, velikost od 0,21 do 0,40 m2 | kos | 4 | 0
62 215
3.04 | Izdelava tankoslojne
vzdolžne označbe na vozišču z
enokomponentno rumeno barvo,
vključno 250 g/m2 posipa z drobci /
kroglicami stekla, strojno,
debelina plasti suhe snovi 200 µm,
| širina črte 30 cm | m1 | 175 | 0
62 224
3.05 | Izdelava tankoslojne prečne in
ostalih označb na vozišču z
enokomponentno rumeno barvo,
vključno 250 g/m2 posipa z drobci /
kroglicami stekla, strojno,
debelina plasti suhe snovi 200 µm,
| površina označbe nad 1,5 m2 | m2 | 24 | 0
| SKUPAJ OPREMA |  |  | 0
4.00 | ODVODNJAVANJE
43 182
4.01 | Izdelava kanalizacije iz cevi iz
polietilena, vključno s podložno
plastjo iz zmesi kamnitih zrn,
| premera 20 cm, v globini do 1,0 m | m1 | 20 | 0
44 332
4.02 | Izdelava jaška iz polietilena,
krožnega prereza s premerom 50 cm,
| globokega 1,0 do 1,5 m | kos | 5 | 0
44 854
4.03 | Dobava in vgraditev rešetke iz
duktilne litine z nosilnostjo 400
| kN, s prerezom 400/400 mm | kos | 5 | 0
00 000
4.04 | Izdelava travne mulde š=0.50m | m1 | 180 | 0
| SKUPAJ ODVODNJAVANJE |  |  | 0
5.00 | TUJE STORITVE
00 000
5.01 | Dobava in montaža avtobusne | kos | 4 | 0
nadstrešnice tip APL K 03
- dimenzije: 3,06 x 1,67 x 2,58 m
| SKUPAJ TUJE STORITVE |  |  | 0
REKAPITULACIJA
1.00 | ZEMELJSKA DELA IN TEMELJENJE |  |  | 0
2.00 | VOZIŠČNE KONSTRUKCIJE |  |  | 0
3.00 | OPREMA |  |  | 0
4.00 | ODVODNJAVANJE |  |  | 0
5.00 | TUJE STORITVE |  |  | 0
| SKUPAJ |  |  | 0
| 22% DDV |  |  | 0
| SKUPAJ z DDV |  |  | 0

## BUS+HOD-FAZA2
PROJEKTANTSKI PREDRAČUN za R2-432/1284
Rogatec Majšperk od km 7.771 do 9.163
FAZA 2: od km 8.590 do 9.163
AVTOBUSNA POSTAJALIŠČA S HODNIKI ZA PEŠCE
1.00 | ZEMELJSKA DELA IN TEMELJENJE
21 224
1.01 | Široki izkop vezljive zemljine
– 3. kategorije – strojno z nakladanjem
| Opomba: z odvozom na deponijo do 20km. | m3 | 727 | 0
21 364
1.02 | Izkop vezljive zemljine/zrnate
kamnine – 3. kategorije za temelje,
kanalske rove, prepuste, jaške in
drenaže, širine 1,1 do 2,0 m in
globine 1,1 do 2,0 m – strojno,
planiranje dna ročno
| Opomba: z odvozom na deponijo do 20km. | m3 | 4 | 0
24 112
1.03 | Vgraditev nasipa iz zrnate kamnine
| – 3. kategorije | m3 | 718 | 0
0
1.04 | Izdelava posteljice iz drobljenih
| kamnitih zrn v debelini do 50 cm | m3 | 381 | 0
| SKUPAJ ZEMELJSKA DELA IN TEMELJENJE |  |  | 0
2.00 | VOZIŠČNE KONSTRUKCIJE
0
2.01 | Izdelava nevezane nosilne plasti
enakomerno zrnatega drobljenca iz
| kamnine v debelini do 30 cm | m3 | 240 | 0
00 000
2.02 | Izdelava obrabne in zaporne plasti v
| debelini 50 mm - AC 8 surf B50/70, A5 | m2 | 1045 | 0
00 000
2.03 | Izdelava zgornje nosilne plasti
bituminiziranega drobljenca
| v debelini 8 cm - AC 32 base B50/70, A4 | m2 | 200 | 0
00 000
2.04 | Izdelava obrabne in zaporne plasti
bitumenskega betona v debelini
| 30 mm - AC 11 surf B50/70, A4 | m2 | 200 | 0
35 214
2.05 | Dobava in vgraditev
predfabriciranega dvignjenega
robnika iz cementnega betona s
| prerezom 15/25 cm | m1 | 640 | 0
35 235
2.06 | Dobava in vgraditev
predfabriciranega pogreznjenega
robnika iz cementnega betona s
| prerezom 15/25 cm | m1 | 25 | 0
35 231
2.07 | Dobava in vgraditev
predfabriciranega pogreznjenega
robnika iz cementnega betona s
| prerezom 8/20 cm | m1 | 580 | 0
| SKUPAJ VOZIŠČNE KONSTRUKCIJE |  |  | 0
3.00 | OPREMA
61 122
3.01 | Izdelava temelja iz cementnega
betona C 12/15, globine 80 cm,
| premera 30 cm | kos | 2 | 0
61 218
3.02 | Dobava in vgraditev stebrička za
prometni znak iz vroče cinkane
jeklene cevi s premerom 64 mm,
| dolge 4000 mm | kos | 2 | 0
61 723
3.03 | Dobava in pritrditev prometnega
znaka, podloga iz aluminijaste
pločevine, znak zmodro barvo-folijo
| RA1, velikost od 0,21 do 0,40 m2 | kos | 2 | 0
62 215
3.04 | Izdelava tankoslojne
vzdolžne označbe na vozišču z
enokomponentno rumeno barvo,
vključno 250 g/m2 posipa z drobci /
kroglicami stekla, strojno,
debelina plasti suhe snovi 200 µm,
| širina črte 30 cm | m1 | 90 | 0
62 224
3.05 | Izdelava tankoslojne prečne in
ostalih označb na vozišču z
enokomponentno rumeno barvo,
vključno 250 g/m2 posipa z drobci /
kroglicami stekla, strojno,
debelina plasti suhe snovi 200 µm,
| površina označbe nad 1,5 m2 | m2 | 12 | 0
| SKUPAJ OPREMA |  |  | 0
4.00 | ODVODNJAVANJE
43 182
4.01 | Izdelava kanalizacije iz cevi iz
polietilena, vključno s podložno
plastjo iz zmesi kamnitih zrn,
| premera 20 cm, v globini do 1,0 m | m1 | 9 | 0
44 332
4.02 | Izdelava jaška iz polietilena,
krožnega prereza s premerom 50 cm,
| globokega 1,0 do 1,5 m | kos | 4 | 0
44 854
4.03 | Dobava in vgraditev rešetke iz
duktilne litine z nosilnostjo 400
| kN, s prerezom 400/400 mm | kos | 4 | 0
| SKUPAJ ODVODNJAVANJE |  |  | 0
5.00 | TUJE STORITVE
00 000
5.01 | Dobava in montaža avtobusne | kos | 4 | 0
nadstrešnice tip APL K 03
- dimenzije: 3,06 x 1,67 x 2,58 m
| SKUPAJ TUJE STORITVE |  |  | 0
REKAPITULACIJA
1.00 | ZEMELJSKA DELA IN TEMELJENJE |  |  | 0
2.00 | VOZIŠČNE KONSTRUKCIJE |  |  | 0
3.00 | OPREMA |  |  | 0
4.00 | ODVODNJAVANJE |  |  | 0
5.00 | TUJE STORITVE |  |  | 0
| SKUPAJ |  |  | 0
| 22% DDV |  |  | 0
| SKUPAJ z DDV |  |  | 0

## PREPUSTI I.FAZA PREDDELA,TUJA D
DIREKCIJA REPUBLIKE SLOVENIJE ZA INFRASTRUKTURO
IN OBČINA MAJŠPERK
REKONSTRUKCIJA CESTE R2-432/1284 ROGATEC-MAJŠPERK
SKOZI NASELJE STOPERCE
I. FAZA-PREDDELA, TUJA DELA
ODSEK IZGRADNJE : Km 7,5+296 m do Km 8,5+90 m
L = 794 m
REKAPITULACIJA
PREDRAČUN Z REKAPITULACIJO STROŠKOV
1. PREDDELA
1.1 GEODETSKA DELA | [5 empty] | 0
1.2.4 PORUŠITEV IN ODSTRANITEV OBJEKTOV | [5 empty] | 0
7. TUJE STORITVE
7.9 PRESKUSI, NADZOR IN TEHNIČNA DOKUMENTACIJA | [5 empty] | 900
|  |  | SKUPAJ EUR: |  |  | 900
|  |  | SKUPAJ EUR brez DDV: |  |  | 900
1. PREDDELA
1.1 GEODETSKA DELA
Zp. št. | Šifra | Postavka | Enota mere | Količina | Cena/EM | Znesek
1. | 11 131 | Obnova in zavarovanje zakoličbe trase
komunalnih vodov v ravninskem terenu.
Obstoječe podzemne instalacije,
in odvodnih kanalov.
|  |  | km | 0.094 |  | 0
|  |  | SKUPAJ EUR: |  |  | 0
1.2.4 PORUŠITEV IN ODSTRANITEV OBJEKTOV
Zp. št. | Šifra | Postavka | Enota mere | Količina | Cena/EM | Znesek
1. | 12 411 | Porušitev in odstranitev prepusta iz cevi
s premerom do 60cm
|  |  | m1 | 28.5 |  | 0
2. | 12 412 | Porušitev in odstranitev prepusta iz cevi
s premerom od 61 do 100cm
|  |  | m1 | 12 |  | 0
3. | 12 413 | Porušitev in odstranitev prepusta iz cevi
s premerom nad 100cm
|  |  | m1 | 12.2 |  | 0
4. | 12 435 | Porušitev in odstranitev glave prepusta s
premerom do 60cm
|  |  | kos | 8 |  | 0
5. | 12 436 | Porušitev in odstranitev glave prepusta s
premerom od 61 do 100cm
|  |  | kos | 2 |  | 0
6. | 12 437 | Porušitev in odstranitev glave prepusta s
premerom nad 100cm
|  |  | kos | 2 |  | 0
|  |  | SKUPAJ EUR: |  |  | 0
7. TUJE STORITVE
7.9 PRESKUSI, NADZOR IN TEHNIČNA DOKUMENTACIJA
Zp. št. | Šifra
|  | Postavka | Enota mere | Količina | Cena/EM | Znesek
1. | 79 311
Projektantski nadzor.
|  |  | ur | 15 | 50 | 750
2. | 79 351
Geotehnični nadzor ob izvedbi prepustov in
kamnitih zložb
|  |  | kos | 3 | 50 | 150
3. | N 79 001
Izvedba geodetskega posnetka in katastra
prepustov
|  |  | kos | 1 |  | 0
|  |  | SKUPAJ EUR: |  |  | 900

## I.FAZA-PREPUST 1
DIREKCIJA REPUBLIKE SLOVENIJE ZA INFRASTRUKTURO
IN OBČINA MAJŠPERK
REKONSTRUKCIJA CESTE R2-432/1284 ROGATEC-MAJŠPERK
SKOZI NASELJE STOPERCE
I. FAZA-PREPUST 1
ODSEK IZGRADNJE : Km 7,5+296 m do Km 8,5+90 m
|  | PODODSEK: | Km 70.72-52.49
REKAPITULACIJA
PREDRAČUN Z REKAPITULACIJO STROŠKOV
2. ZEMELJSKA DELA
2.1 IZKOPI | [5 empty] | 0
2.2 PLANUM TEMELJNIH TAL | [5 empty] | 0
2.4 NASIPI, ZASIPI, KLINI, POSTELJICE IN GLINASTI NABOJ | [5 empty] | 0
2.5 BREŽINE IN ZELENICE | [5 empty] | 0
2.9 PREVOZI, RAZPROSTIRANJE IN UREDITEV
DEPONIJ MATERIALA | [5 empty] | 0
3. VOZIŠČNE KONSTRUKCIJE
4. ODVODNJAVANJE
4.3 GLOBINSKO ODVODNJAVANJE - DRENAŽA | [5 empty] | 0
4.5 PREPUSTI | [5 empty] | 0
5. GRADBENA IN OBRTNIŠKA DELA
5.1 TESARSKA DELA | [5 empty] | 0
5.3 DELA S CEMENTNIM BETONOM | [5 empty] | 0
|  |  | SKUPAJ EUR: |  |  | 0
|  |  | SKUPAJ EUR brez DDV: |  |  | 0
2. ZEMELJSKA DELA
2.1 IZKOPI
Zp. št. | Šifra | Postavka | Enota mere | Količina | Cena/EM | Znesek
1. | 21 112 | Površinski izkop plodne zemljine -
1. kategorije - strojno z odrivom do 50 m.
|  |  | m3 | 11 |  | 0
2. | 21 234 | Široki izkop zrnate kamnine -
3. kategorije - strojno z nakladanjem
|  |  | m3 | 6 |  | 0
3. | 21 363 | Izkop vezljive zemljine / zrnate kamnine -
3. kategorije za temelje, kanalske rove,
prepuste, jaške in drenaže, širine 1,1 do 2,0 m
in globine 1,1 do 2,0 m - ročno, planiranje
dna jarka ročno.
|  |  | m3 | 27 |  | 0
|  |  | SKUPAJ EUR: |  |  | 0
2.2 PLANUM TEMLJNIH TAL
Zp. št. | Šifra | Postavka | Enota mere | Količina | Cena/EM | Znesek
1. | 22 113 | Ureditev planuma temeljnih tal zrnate
kamnine - 3. kategorije.
|  |  | m2 | 32 |  | 0
|  |  | SKUPAJ EUR: |  |  | 0
2.4 NASIPI, ZASIPI, KLINI, POSTELJICE IN GLINASTI NABOJ
Zp. št. | Šifra | Postavka | Enota mere | Količina | Cena/EM | Znesek
1. | 24 214 | Zasip z zrnato kamnino - 3. kategorije -
strojno.
|  |  | m3 | 18 |  | 0
|  |  | SKUPAJ EUR: |  |  | 0
2.5 BREŽINE IN ZELENICE
Zp. št. | Šifra | Postavka | Enota mere | Količina | Cena/EM | Znesek
1. | 25 282 | Zaščita brežine s kamnito zložbo,
izvedeno v suho
lomljenec debeline 30cm
|  |  | m3 | 13 |  | 0
|  |  | SKUPAJ EUR: |  |  | 0
2.9 PREVOZI, RAZPROSTIRANJE IN UREDITEV DEPONIJ MATERIALA
Zp. št. | Šifra | Postavka | Enota mere | Količina | Cena/EM | Znesek
1. | 29 118 | Prevoz materiala na razdaljo nad
7000 do 10 000 m.
|  |  | t | 49.5 |  | 0
|  |  | SKUPAJ EUR: |  |  | 0
4. ODVODNJAVANJE
4.3 GLOBINSKO ODVODNJAVANJE - DRENAŽA
Zp. št. | Šifra | Postavka | Enota mere | Količina | Cena/EM | Znesek
1. | N 43 001 | Zavarovanje - zaščita obstoječih podzemnih
instalacij c PEHD cevmi.
|  |  | m1 | 4 |  | 0
2. | N 43 002 | Čiščenje notranjosti obstoječih prepustov
z vodnim curkom.
|  |  | m1 | 36 |  | 0
|  |  | SKUPAJ EUR: |  |  | 0
4.5 PREPUSTI
Zp. št. | Šifra | Postavka | Enota mere | Količina | Cena/EM | Znesek
2. | 45 115 | Izdelava prepusta krožnega prereza
iz cevi iz cementnega betona s
premerom 80cm
|  |  | m1 | 9 |  | 0
3. | 45 133 | Izdelava obloge (obbetoniranje)
prepusta krožnega prereza iz cevi
s premerom 80cm s cementnim
betonom 12/15, po načrtu
|  |  | m1 | 9 |  | 0
4. | 45 214 | Izdelava poševne vtočne glave prepusta
krožnega prereza iz cementnega
betona s premerom 80cm
|  |  | kos | 1 |  | 0
|  |  | SKUPAJ EUR: |  |  | 0
5. GRADBENA IN OBRTNIŠKA DELA
5.1 TESARSKA DELA
Zp. št. | Šifra | Postavka | Enota mere | Količina | Cena/EM | Znesek
1. | 51 221 | Izdelava dvostranskega vezanega opaža
za ravne temelje pod vtočno glavo
|  |  | m2 | 4 |  | 0
2. | 51 771 | Izdelava opaža prepusta
z obeh strani
|  |  | m2 | 23 |  | 0
3. | 51 772 | Izdelava ravnega opaža poševne
glave prepusta
|  |  | m2 | 4 |  | 0
4. | 51 773 | Izdelava okroglega opaža poševne
glave prepusta
|  |  | m2 | 3 |  | 0
|  |  | SKUPAJ EUR: |  |  | 0
5.3 DELA S CEMENTNIM BETONOM
Zp. št. | Šifra | Postavka | Enota mere | Količina | Cena/EM | Znesek
1. | 53 111 | Dobava in vgraditev podložnega cementnega
betona C 16/20 v prerez do 0,15 m3/m2
podbeton pod kamnito zložbo
|  |  | m3 | 1 |  | 0
2. | 53 154 | Dobava in vgraditev podložnega cementnega
betona C 16/20 v prerez do 0,15 m3/m2
podbeton pod prepustom
|  |  | m3 | 1 |  | 0
3. | 53 223 | Dobava in vgraditev ojačanega cemennega
betona C 16/20 v prerez 3,31 do 0,50 m3/m2-m1
beton temelja iztočne glave
|  |  | m3 | 0.3 |  | 0
4. | 53 243 | Dobava in vgraditev ojačanega cemennega
betona C 25/30 v prerez 3,31 do 0,50 m3/m2-m1
beton iztočne glave
|  |  | m3 | 2 |  | 0
|  |  | SKUPAJ EUR: |  |  | 0

## I.FAZA-PREPUST 2
DIREKCIJA REPUBLIKE SLOVENIJE ZA INFRASTRUKTURO
IN OBČINA MAJŠPERK
REKONSTRUKCIJA CESTE R2-432/1284 ROGATEC-MAJŠPERK
SKOZI NASELJE STOPERCE
I. FAZA-PREPUST 2
ODSEK IZGRADNJE : Km 7,5+296 m do Km 8,5+90 m
|  | PODODSEK: | Km 52.49-58.93
REKAPITULACIJA
PREDRAČUN Z REKAPITULACIJO STROŠKOV
2. ZEMELJSKA DELA
2.1 IZKOPI | [5 empty] | 0
2.2 PLANUM TEMELJNIH TAL | [5 empty] | 0
2.4 NASIPI, ZASIPI, KLINI, POSTELJICE IN GLINASTI NABOJ | [5 empty] | 0
2.5 BREŽINE IN ZELENICE | [5 empty] | 0
2.9 PREVOZI, RAZPROSTIRANJE IN UREDITEV
DEPONIJ MATERIALA | [5 empty] | 0
4. ODVODNJAVANJE
4.3 GLOBINSKO ODVODNJAVANJE - DRENAŽA | [5 empty] | 0
4.5 PREPUSTI | [5 empty] | 0
5. GRADBENA IN OBRTNIŠKA DELA
5.1 TESARSKA DELA | [5 empty] | 0
5.3 DELA S CEMENTNIM BETONOM | [5 empty] | 0
|  |  | SKUPAJ EUR: |  |  | 0
|  |  | SKUPAJ EUR brez DDV: |  |  | 0
2. ZEMELJSKA DELA
2.1 IZKOPI
Zp. št. | Šifra | Postavka | Enota mere | Količina | Cena/EM | Znesek
1. | 21 112 | Površinski izkop plodne zemljine -
1. kategorije - strojno z odrivom do 50 m.
|  |  | m3 | 3.5 |  | 0
2. | 21 234 | Široki izkop zrnate kamnine -
3. kategorije - strojno z nakladanjem
|  |  | m3 | 5 |  | 0
3. | 21 363 | Izkop vezljive zemljine / zrnate kamnine -
3. kategorije za temelje, kanalske rove,
prepuste, jaške in drenaže, širine 1,1 do 2,0 m
in globine 1,1 do 2,0 m - ročno, planiranje
dna jarka ročno.
|  |  | m3 | 6 |  | 0
|  |  | SKUPAJ EUR: |  |  | 0
2.2 PLANUM TEMLJNIH TAL
Zp. št. | Šifra | Postavka | Enota mere | Količina | Cena/EM | Znesek
1. | 22 113 | Ureditev planuma temeljnih tal zrnate
kamnine - 3. kategorije.
|  |  | m2 | 16 |  | 0
|  |  | SKUPAJ EUR: |  |  | 0
2.4 NASIPI, ZASIPI, KLINI, POSTELJICE IN GLINASTI NABOJ
Zp. št. | Šifra | Postavka | Enota mere | Količina | Cena/EM | Znesek
1. | 24 214 | Zasip z zrnato kamnino - 3. kategorije -
strojno.
|  |  | m3 | 4 |  | 0
|  |  | SKUPAJ EUR: |  |  | 0
2.5 BREŽINE IN ZELENICE
Zp. št. | Šifra | Postavka | Enota mere | Količina | Cena/EM | Znesek
1. | 25 282 | Zaščita brežine s kamnito zložbo,
izvedeno v suho
lomljenec debeline 30cm
|  |  | m3 | 4.5 |  | 0
|  |  | SKUPAJ EUR: |  |  | 0
2.9 PREVOZI, RAZPROSTIRANJE IN UREDITEV DEPONIJ MATERIALA
Zp. št. | Šifra | Postavka | Enota mere | Količina | Cena/EM | Znesek
1. | 29 118 | Prevoz materiala na razdaljo nad
7000 do 10 000 m.
|  |  | t | 16.5 |  | 0
|  |  | SKUPAJ EUR: |  |  | 0
4. ODVODNJAVANJE
4.3 GLOBINSKO ODVODNJAVANJE - DRENAŽA
Zp. št. | Šifra | Postavka | Enota mere | Količina | Cena/EM | Znesek
1. | N 43 001 | Zavarovanje - zaščita obstoječih podzemnih
instalacij c PEHD cevmi.
|  |  | m1 | 4 |  | 0
2. | N 43 002 | Čiščenje notranjosti obstoječih prepustov
z vodnim curkom.
|  |  | m1 | 8 |  | 0
|  |  | SKUPAJ EUR: |  |  | 0
4.5 PREPUSTI
Zp. št. | Šifra | Postavka | Enota mere | Količina | Cena/EM | Znesek
1. | 45 114 | Izdelava prepusta krožnega prereza
iz cevi iz cementnega betona s
premerom 60cm
|  |  | m1 | 2 |  | 0
2. | 45 132 | Izdelava obloge (obbetoniranje)
prepusta krožnega prereza iz cevi
s premerom 60cm s cementnim
betonom 12/15, po načrtu
|  |  | m1 | 1 |  | 0
3. | 45 213 | Izdelava poševne vtočne glave prepusta
krožnega prereza iz cementnega
betona s premerom 60cm
|  |  | kos | 1 |  | 0
|  |  | SKUPAJ EUR: |  |  | 0
5. GRADBENA IN OBRTNIŠKA DELA
5.1 TESARSKA DELA
Zp. št. | Šifra | Postavka | Enota mere | Količina | Cena/EM | Znesek
1. | 51 221 | Izdelava dvostranskega vezanega opaža
za ravne temelje pod iztočno glavo
|  |  | m2 | 2.5 |  | 0
2. | 51 771 | Izdelava opaža prepusta
z obeh strani
|  |  | m2 | 4 |  | 0
3. | 51 772 | Izdelava ravnega opaža poševne
glave prepusta
|  |  | m2 | 2.2 |  | 0
4. | 51 773 | Izdelava okroglega opaža poševne
glave prepusta
|  |  | m2 | 2 |  | 0
|  |  | SKUPAJ EUR: |  |  | 0
5.3 DELA S CEMENTNIM BETONOM
Zp. št. | Šifra | Postavka | Enota mere | Količina | Cena/EM | Znesek
1. | 53 154 | Dobava in vgraditev podložnega cementnega
betona C 16/20 v prerez do 0,15 m3/m2
podbeton pod prepustom
|  |  | m3 | 0.3 |  | 0
2. | 53 223 | Dobava in vgraditev ojačanega cemennega
betona C 16/20 v prerez do 3,31 do 0,50 m3/m2-m1
beton temelja iztočne glave
|  |  | m3 | 0.2 |  | 0
4. | 53 243 | Dobava in vgraditev ojačanega cemennega
betona C 25/30 v prerez do 3,31 do 0,50 m3/m2-m1
beton iztočne glave
|  |  | m3 | 0.84 |  | 0
|  |  | SKUPAJ EUR: |  |  | 0

## I.FAZA-PREPUST 3
DIREKCIJA REPUBLIKE SLOVENIJE ZA INFRASTRUKTURO
IN OBČINA MAJŠPERK
REKONSTRUKCIJA CESTE R2-432/1284 ROGATEC-MAJŠPERK
SKOZI NASELJE STOPERCE
I. FAZA-PREPUST 3
ODSEK IZGRADNJE : Km 7,5+296 m do Km 8,5+90 m
|  | PODODSEK: | Km 52.49-58.93
REKAPITULACIJA
PREDRAČUN Z REKAPITULACIJO STROŠKOV
2. ZEMELJSKA DELA
2.1 IZKOPI | [5 empty] | 0
2.2 PLANUM TEMELJNIH TAL | [5 empty] | 0
2.3 LOČILNE, DRENAŽNE IN FILTRSKE PLASTI TER DELOVNI PLATO | [5 empty] | 0
2.4 NASIPI, ZASIPI, KLINI, POSTELJICE IN GLINASTI NABOJ | [5 empty] | 0
2.5 BREŽINE IN ZELENICE | [5 empty] | 0
2.9 PREVOZI, RAZPROSTIRANJE IN UREDITEV
DEPONIJ MATERIALA | [5 empty] | 0
3. VOZIŠČNE KONSTRUKCIJE
3.1 NOSILNE PLASTI
3.1.3 VEZANE ZGORNJE NOSILNE IN NOSILNOOBRABNE
PLASTI Z BITUMENSKIMI VEZIVI | [5 empty] | 0
3.5.2 ROBNIKI | [5 empty] | 0
4. ODVODNJAVANJE
4.3 GLOBINSKO ODVODNJAVANJE - DRENAŽA | [5 empty] | 0
5. GRADBENA IN OBRTNIŠKA DELA
5.1 TESARSKA DELA | [5 empty] | 0
5.2 DELA Z JEKLOM ZA OJAČITEV | [5 empty] | 0
5.3 DELA S CEMENTNIM BETONOM | [5 empty] | 0
| 5.9/2 HIDROIZOLCIJE |  |  |  |  | 0
6. OPREMA CEST
6.4 OPREMA ZA ZAVAROVANJE PROMETA | [5 empty] | 0
|  |  | SKUPAJ EUR: |  |  | 0
|  |  | SKUPAJ EUR brez DDV: |  |  | 0
1. PREDDELA
2. ZEMELJSKA DELA
2.1 IZKOPI
Zp. št. | Šifra | Postavka | Enota mere | Količina | Cena/EM | Znesek
1. | 21 383 | Izkop vezljive zemljine / zrnate kamnine -
3. kategorije za temelje, kanalske rove,
prepuste, jaške in drenaže, širine 1,1 do 2,0 m
in globine nad 4,0 m - ročno, planiranje
dna ročno.
|  |  | m3 | 407 |  | 0
|  |  | SKUPAJ EUR: |  |  | 0
2.2 PLANUM TEMLJNIH TAL
Zp. št. | Šifra | Postavka | Enota mere | Količina | Cena/EM | Znesek
1. | 22 113 | Ureditev planuma temeljnih tal zrnate
kamnine - 3. kategorije.
|  |  | m2 | 42 |  | 0
|  |  | SKUPAJ EUR: |  |  | 0
2.3 LOČILNE, DRENAŽNE IN FILTRSKE PLASTI TER DELOVNI PLATO
Zp. št. | Šifra | Postavka | Enota mere | Količina | Cena/EM | Znesek
1. | 23 313 | Dobava in vgraditev geotekstilije
za ločilno plast (po načrtu)
natezna trdnost nad 14kN/m2
|  |  | m2 | 42 |  | 0
|  |  | SKUPAJ EUR: |  |  | 0
2.4 NASIPI, ZASIPI, KLINI, POSTELJICE IN GLINASTI NABOJ
Zp. št. | Šifra | Postavka | Enota mere | Količina | Cena/EM | Znesek
1. | 24 326 | Izdelava klina iz zrnate kamnine-3. ktg z dobavo
iz gramoznice
|  |  | m3 | 133 |  | 0
|  |  | SKUPAJ EUR: |  |  | 0
2.5 BREŽINE IN ZELENICE
Zp. št. | Šifra | Postavka | Enota mere | Količina | Cena/EM | Znesek
1. | N 25 001 | Tlakovanje struge potoka iz kamna
v betonu betonu C 25/30
deb. 20-50cm
|  |  | m2 | 22 |  | 0
|  |  | SKUPAJ EUR: |  |  | 0
2.9 PREVOZI, RAZPROSTIRANJE IN UREDITEV DEPONIJ MATERIALA
Zp. št. | Šifra | Postavka | Enota mere | Količina | Cena/EM | Znesek
1. | 29 118 | Prevoz materiala na razdaljo nad
7000 do 10 000 m.
|  |  | t | 610 |  | 0
|  |  | SKUPAJ EUR: |  |  | 0
3. VOZIŠČNE KONSTRUKCIJE
3.1 NOSILNE PLASTI
3.1.3 VEZANE ZGORNJE NOSILNE IN NOSILNOOBRABNE
PLASTI Z BITUMENSKIMI VEZIVI
Zp. št. | Šifra | Postavka | Enota mere | Količina | Cena/EM | Znesek
1. | 31 311 | Izdelava zgornje nosilne plasti bituminiziranega
drobljenca zrnavosti 0/16 ali 0/16S mm
v debelini 4 cm.
AC 11 base B 50/70 A3
|  |  | m2 | 17 |  | 0
2. | 31 341 | Izdelava zgornje nosilne plasti bituminiziranega
drobljenca zrnavosti 0/22 mm
v debelini 5 cm.
AC 32 base B 50/70 A3
|  |  | m2 | 17 |  | 0
4. | 31 371 | Izdelava zgornje nosilne plasti bituminiziranega
drobljenca zrnavosti 0/22s mm s polimernim
bitumenskim vezivom 5 cm.
AC 8 surf PmB 45/80-65 A2
|  |  | m2 | 17 |  | 0
|  |  | SKUPAJ EUR: |  |  | 0
3.5 ROBNI ELEMENTI VOZIŠČ
3.5.2 ROBNIKI
Zp. št. | Šifra | Postavka | Enota mere | Količina | Cena/EM | Znesek
1. | 35 253 | Dobava in vgraditev dvignjenega
robnika iz naravnega kamna s prerezom 20/23 cm.
|  |  | m1 | 5.2 |  | 0
|  |  | SKUPAJ EUR: |  |  | 0
4. ODVODNJAVANJE
4.3 GLOBINSKO ODVODNJAVANJE - DRENAŽA
Zp. št. | Šifra | Postavka | Enota mere | Količina | Cena/EM | Znesek
1. | N 43 001 | Zavarovanje - zaščita obstoječih podzemnih
instalacij s PEHD cevmi.
|  |  | m1 | 24 |  | 0
|  |  | SKUPAJ EUR: |  |  | 0
5. GRADBENA IN OBRTNIŠKA DELA
5.1 TESARSKA DELA
Zp. št. | Šifra | Postavka | Enota mere | Količina | Cena/EM | Znesek
1. | 51 221 | Izdelava dvostranskega vezanega opaža
za ravne temelje sanacijske blazine
|  |  | m2 | 32 |  | 0
2. | 51 221 | Izdelava dvostranskega vezanega opaža
za ravne temelje škatlastega prepusta
prepusta 3
|  |  | m2 | 12 |  | 0
3. | 51 332 | Izdelava dvostranskega vezanega opaža
za raven zid, visok 2,1 do 4m
Stene prepusta 3
|  |  | m2 | 119 |  | 0
4. | 51 332 | Izdelava dvostranskega vezanega opaža
za raven zid, visok 2,1 do 4m
Stene kril prepusta
|  |  | m2 | 43 |  | 0
5. | 51 351 | Doplačilo za izdelavo opaža za
poševen zid
|  |  | m2 | 43 |  | 0
6. | 51 612 | Izdelava podprtega opaža za ravno ploščo
s podporo, visoko 2,1-4m,
plošča nad prepustom 3, deb. 20cm
|  |  | m2 | 27 |  | 0
7. | 51 771 | Izdelava opaža hodnika za pešče
|  |  | m2 | 7 |  | 0
|  |  | SKUPAJ EUR: |  |  | 0
5.2 DELA Z JEKLOM ZA OJAČITEV
Zp. št. | Šifra | Postavka | Enota mere | Količina | Cena/EM | Znesek
1. | 52 221 | Dobava in postavitev rebrastih žic iz
visokovrednega naravno trdega jekla
B St 500 S s premerom do 12 mm,
za enostavno ojačanje.
|  |  | kg | 7430 |  | 0
2. | 52 231 | Dobava in postavitev rebrastih palic iz
visokovrednega naravno trdega jekla
B St 550 z nastavki za vijačenje palic
brez preklopa, s premerom fi 14 mm in več.
|  |  | kg | 257 |  | 0
|  |  | SKUPAJ EUR: |  |  | 0
5.3 DELA S CEMENTNIM BETONOM
Zp. št. | Šifra | Postavka | Enota mere | Količina | Cena/EM | Znesek
1. | 53116 | Dobava in vgraditev cemennega betona
C 12/15 v prerez do 0,15 m3/m2-m'
hodnik za pešce
|  |  | m3 | 6 |  | 0
2. | 53 158 | Dobava in vgraditev podložnega cemennega betona
C 8/10 v prerez nad 0,15 m3/m2
sanacijska blazina
|  |  | m3 | 58 |  | 0
3. | 53 254 | Dobava in vgraditev ojačanega cemennega
betona C 30/37 v prerez nad 0,50 m3/m2-m1
temelj pod prepustom 3
|  |  | m3 | 14 |  | 0
4. | 53 254 | Dobava in vgraditev ojačanega cemennega
betona C 30/37 v prerez nad 0,50 m3/m2-m1
prepust 3-stene, plošča
|  |  | m3 | 17 |  | 0
5. | 53 615 | Doplačilo za zagotovitev kvalitete
cementnega betona C 30/37 za
stopnjo izpostavljenosti XC2
|  |  | m3 | 31 |  | 0
6. | 53 623 | Doplačilo za zagotovitev kvalitete
cementnega betona C 30/37 za
stopnjo izpostavljenosti XD3
|  |  | m3 | 31 |  | 0
7. | 53 635 | Doplačilo za zagotovitev kvalitete
cementnega betona C 30/37 za
stopnjo izpostavljenosti XF4
|  |  | m3 | 31 |  | 0
8. | 53 645 | Doplačilo za zagotovitev kvalitete
cementnega betona C 30/37 za
stopnjo izpostavljenosti PVII
|  |  | m3 | 31 |  | 0
|  |  | SKUPAJ EUR: |  |  | 0
5.9/2 HIDROIZOLACIJE
Zp. št. | Šifra | Postavka | Enota mere | Količina | Cena/EM | Znesek
1. | 59 452 | Izdelava vmesne sprijemne plasti
predhodnega premaza s hladnim
bitumenskim vezivom
količina 0,21 do 0,3 kg/m2
|  |  | m2 | 23 |  | 0
2. | 59 532 | Izdelava vmesne tesnilne plasti z
enojnim varjenim bitumenskim trakom
debeline 4,5mm, stikovanje s preklopi
|  |  | kos | 23 |  | 0
3. | 59 581 | Izdelava tesnilne plasti s polimerimodificiranega
bitumna, z brizganjem,količina
do 2kg/m2
|  |  | m2 | 3 |  | 0
|  |  | SKUPAJ EUR: |  |  | 0
6. OPREMA CEST
6.4 OPREMA ZA ZAVAROVANJE PROMETA
1. | 64 291 | Dobava in vgraditev nosilca pridržne
ograje za pešce (po načrtu)
ograja je višine 1,10m in dolžine 2,60m
|  |  | kos | 2 |  | 0
2. | 64 616 | Dobava in vgraditev jeklene varnostne ograje
na objekt, vključno vse elemente, za nivo
zadrževanja N1 in delovno širino W6
|  |  | m' | 18 |  | 0

## II.FAZA-PREDDELA, TUJA DELA)
DIREKCIJA REPUBLIKE SLOVENIJE ZA INFRASTRUKTURO
IN OBČINA MAJŠPERK
REKONSTRUKCIJA CESTE R2-432/1284 ROGATEC-MAJŠPERK
SKOZI NASELJE STOPERCE
II. FAZA-PREDDELA, TUJA DELA
ODSEK IZGRADNJE : Km 8.5+90 m do Km 9.0+163 m
L = 573 m
REKAPITULACIJA
PREDRAČUN Z REKAPITULACIJO STROŠKOV
1. PREDDELA
1.1 GEODETSKA DELA | [5 empty] | 0
1.2 ČIŠČENJE TERENA
1.2.4 PORUŠITEV IN ODSTRANITEV OBJEKTOV | [5 empty] | 0
7. TUJE STORITVE
7.9 PRESKUSI, NADZOR IN TEHNIČNA DOKUMENTACIJA | [5 empty] | 1100
|  |  | SKUPAJ EUR brez DDV: |  |  | 1100
|  |  | SKUPAJ EUR brez DDV: |  |  | 1100
1. PREDDELA
1.1 GEODETSKA DELA
Zp. št. | Šifra | Postavka | Enota mere | Količina | Cena/EM | Znesek
1. | 11 131 | Obnova in zavarovanje zakoličbe trase
komunalnih vodov v ravninskem terenu.
Obstoječe podzemne instalacije,
in odvodnih kanalov.
|  |  | km | 0.016 |  | 0
|  |  | SKUPAJ EUR: |  |  | 0
1.2.4 PORUŠITEV IN ODSTRANITEV OBJEKTOV
Zp. št. | Šifra | Postavka | Enota mere | Količina | Cena/EM | Znesek
1. | 12 411 | Porušitev in odstranitev prepusta iz cevi
s premerom do 60cm
|  |  | m1 | 37 |  | 0
2. | 12 435 | Porušitev in odstranitev glave prepusta s
premerom do 60cm
|  |  | kos | 8 |  | 0
3. | 12 447 | Porušitev in odstranitev glave prepusta v betonski izvedbi
z razpetino 3-5m
|  |  | m3 | 5 |  | 0
|  |  | SKUPAJ EUR: |  |  | 0
7. TUJE STORITVE
7.9 PRESKUSI, NADZOR IN TEHNIČNA DOKUMENTACIJA
Zp. št. | Šifra
|  | Postavka | Enota mere | Količina | Cena/EM | Znesek
1. | 79 311
Projektantski nadzor.
|  |  | ur | 20 | 50 | 1000
2. | 79 351
Geotehnični nadzor ob izvedbi prepustov in
kamnitih zložb
|  |  | kos | 2 | 50 | 100
3. | N 79 001
Izvedba geodetskega posnetka in katastra
prepustov
|  |  | kos | 2 |  | 0
|  |  | SKUPAJ EUR: |  |  | 1100

## II.FAZA-PREPUST 5
DIREKCIJA REPUBLIKE SLOVENIJE ZA INFRASTRUKTURO
IN OBČINA MAJŠPERK
REKONSTRUKCIJA CESTE R2-432/1284 ROGATEC-MAJŠPERK
SKOZI NASELJE STOPERCE
II. FAZA-PREPUST 5
ODSEK IZGRADNJE : Km 7,5+296 m do Km 8,5+90 m
|  | PODODSEK: | Km 58.93-63.88
REKAPITULACIJA
PREDRAČUN Z REKAPITULACIJO STROŠKOV
2. ZEMELJSKA DELA
2.1 IZKOPI | [5 empty] | 0
2.2 PLANUM TEMELJNIH TAL | [5 empty] | 0
2.3 LOČILNE, DRENAŽNE IN FILTRSKE PLASTI TER DELOVNI PLATO | [5 empty] | 0
2.4 NASIPI, ZASIPI, KLINI, POSTELJICE IN GLINASTI NABOJ | [5 empty] | 0
2.5 BREŽINE IN ZELENICE | [5 empty] | 0
2.9 PREVOZI, RAZPROSTIRANJE IN UREDITEV
DEPONIJ MATERIALA | [5 empty] | 0
3. VOZIŠČNE KONSTRUKCIJE
3.1 NOSILNE PLASTI
3.1.3 VEZANE ZGORNJE NOSILNE IN NOSILNOOBRABNE
PLASTI Z BITUMENSKIMI VEZIVI | [5 empty] | 0
3.5.2 ROBNIKI | [5 empty] | 0
4. ODVODNJAVANJE
4.3 GLOBINSKO ODVODNJAVANJE - DRENAŽA | [5 empty] | 0
5. GRADBENA IN OBRTNIŠKA DELA
5.1 TESARSKA DELA | [5 empty] | 0
5.2 DELA Z JEKLOM ZA OJAČITEV | [5 empty] | 0
5.3 DELA S CEMENTNIM BETONOM | [5 empty] | 0
| 5.9/2 HIDROIZOLCIJE |  |  |  |  | 0
6. OPREMA CEST
6.4 OPREMA ZA ZAVAROVANJE PROMETA | [5 empty] | 0
|  |  | SKUPAJ EUR: |  |  | 0
|  |  | SKUPAJ EUR brez DDV: |  |  | 0
1. PREDDELA
2. ZEMELJSKA DELA
2.1 IZKOPI
Zp. št. | Šifra | Postavka | Enota mere | Količina | Cena/EM | Znesek
1. | 21 383 | Izkop vezljive zemljine / zrnate kamnine -
3. kategorije za temelje, kanalske rove,
prepuste, jaške in drenaže, širine 1,1 do 2,0 m
in globine nad 4,0 m - ročno, planiranje
dna ročno.
|  |  | m3 | 391 |  | 0
|  |  | SKUPAJ EUR: |  |  | 0
2.2 PLANUM TEMLJNIH TAL
Zp. št. | Šifra | Postavka | Enota mere | Količina | Cena/EM | Znesek
1. | 22 113 | Ureditev planuma temeljnih tal zrnate
kamnine - 3. kategorije.
|  |  | m2 | 54 |  | 0
|  |  | SKUPAJ EUR: |  |  | 0
2.3 LOČILNE, DRENAŽNE IN FILTRSKE PLASTI TER DELOVNI PLATO
Zp. št. | Šifra | Postavka | Enota mere | Količina | Cena/EM | Znesek
1. | 23 313 | Dobava in vgraditev geotekstilije
za ločilno plast (po načrtu)
natezna trdnost nad 14kN/m2
|  |  | m2 | 51 |  | 0
|  |  | SKUPAJ EUR: |  |  | 0
2.4 NASIPI, ZASIPI, KLINI, POSTELJICE IN GLINASTI NABOJ
Zp. št. | Šifra | Postavka | Enota mere | Količina | Cena/EM | Znesek
1. | 24 326 | Izdelava klina iz zrnate kamnine-3. ktg z dobavo
iz gramoznice
|  |  | m3 | 108 |  | 0
|  |  | SKUPAJ EUR: |  |  | 0
2.5 BREŽINE IN ZELENICE
Zp. št. | Šifra | Postavka | Enota mere | Količina | Cena/EM | Znesek
1. | N 25 001 | Tlakovanje struge potoka iz kamna
v betonu betonu C 25/30
deb. 20-50cm
|  |  | m2 | 29 |  | 0
|  |  | SKUPAJ EUR: |  |  | 0
2.9 PREVOZI, RAZPROSTIRANJE IN UREDITEV DEPONIJ MATERIALA
Zp. št. | Šifra | Postavka | Enota mere | Količina | Cena/EM | Znesek
1. | 29 118 | Prevoz materiala na razdaljo nad
7000 do 10 000 m.
|  |  | t | 587 |  | 0
|  |  | SKUPAJ EUR: |  |  | 0
3. VOZIŠČNE KONSTRUKCIJE
3.1 NOSILNE PLASTI
3.1.3 VEZANE ZGORNJE NOSILNE IN NOSILNOOBRABNE
PLASTI Z BITUMENSKIMI VEZIVI
Zp. št. | Šifra | Postavka | Enota mere | Količina | Cena/EM | Znesek
1. | 31 311 | Izdelava zgornje nosilne plasti bituminiziranega
drobljenca zrnavosti 0/16 ali 0/16S mm
v debelini 4 cm.
AC 11 base B 50/70 A3
|  |  | m2 | 19 |  | 0
2. | 31 341 | Izdelava zgornje nosilne plasti bituminiziranega
drobljenca zrnavosti 0/22 mm
v debelini 5 cm.
AC 32 base B 50/70 A3
|  |  | m2 | 19 |  | 0
4. | 31 371 | Izdelava zgornje nosilne plasti bituminiziranega
drobljenca zrnavosti 0/22s mm s polimernim
bitumenskim vezivom 5 cm.
AC 8 surf PmB 45/80-65 A2
|  |  | m2 | 19 |  | 0
|  |  | SKUPAJ EUR: |  |  | 0
3.5 ROBNI ELEMENTI VOZIŠČ
3.5.2 ROBNIKI
Zp. št. | Šifra | Postavka | Enota mere | Količina | Cena/EM | Znesek
1. | 35 253 | Dobava in vgraditev dvignjenega
robnika iz naravnega kamna s prerezom 20/23 cm.
|  |  | m1 | 6.2 |  | 0
|  |  | SKUPAJ EUR: |  |  | 0
4. ODVODNJAVANJE
4.3 GLOBINSKO ODVODNJAVANJE - DRENAŽA
Zp. št. | Šifra | Postavka | Enota mere | Količina | Cena/EM | Znesek
1. | N 43 001 | Zavarovanje - zaščita obstoječih podzemnih
instalacij s PEHD cevmi.
|  |  | m1 | 24 |  | 0
|  |  | SKUPAJ EUR: |  |  | 0
5. GRADBENA IN OBRTNIŠKA DELA
5.1 TESARSKA DELA
Zp. št. | Šifra | Postavka | Enota mere | Količina | Cena/EM | Znesek
1. | 51 221 | Izdelava dvostranskega vezanega opaža
za ravne temelje sanacijske blazine
|  |  | m2 | 54 |  | 0
2. | 51 221 | Izdelava dvostranskega vezanega opaža
za ravne temelje škatlastega prepusta
prepusta 3
|  |  | m2 | 14 |  | 0
3. | 51 332 | Izdelava dvostranskega vezanega opaža
za raven zid, visok 2,1 do 4m
Stene prepusta 3
|  |  | m2 | 114 |  | 0
4. | 51 332 | Izdelava dvostranskega vezanega opaža
za raven zid, visok 2,1 do 4m
Stene kril prepusta
|  |  | m2 | 37 |  | 0
5. | 51 351 | Doplačilo za izdelavo opaža za
poševen zid
|  |  | m2 | 37 |  | 0
6. | 51 612 | Izdelava podprtega opaža za ravno ploščo
s podporo, visoko 2,1-4m,
plošča nad prepustom 3, deb. 20cm
|  |  | m2 | 35 |  | 0
7. | 51 771 | Izdelava opaža hodnika za pešče
|  |  | m2 | 7 |  | 0
|  |  | SKUPAJ EUR: |  |  | 0
5.2 DELA Z JEKLOM ZA OJAČITEV
Zp. št. | Šifra | Postavka | Enota mere | Količina | Cena/EM | Znesek
1. | 52 221 | Dobava in postavitev rebrastih žic iz
visokovrednega naravno trdega jekla
B St 500 S s premerom do 12 mm,
za enostavno ojačanje.
|  |  | kg | 6970 |  | 0
2. | 52 231 | Dobava in postavitev rebrastih palic iz
visokovrednega naravno trdega jekla
B St 550 z nastavki za vijačenje palic
brez preklopa, s premerom fi 14 mm in več.
|  |  | kg | 216 |  | 0
|  |  | SKUPAJ EUR: |  |  | 0
5.3 DELA S CEMENTNIM BETONOM
Zp. št. | Šifra | Postavka | Enota mere | Količina | Cena/EM | Znesek
1. | 53116 | Dobava in vgraditev cemennega betona
C 12/15 v prerez do 0,15 m3/m2-m'
hodnik za pešce
|  |  | m3 | 4 |  | 0
2. | 53 158 | Dobava in vgraditev podložnega cemennega betona
C 8/10 v prerez nad 0,15 m3/m2
sanacijska blazina
|  |  | m3 | 69 |  | 0
3. | 53 254 | Dobava in vgraditev ojačanega cemennega
betona C 30/37 v prerez nad 0,50 m3/m2-m1
temelj pod prepustom 3
|  |  | m3 | 18 |  | 0
4. | 53 254 | Dobava in vgraditev ojačanega cemennega
betona C 30/37 v prerez nad 0,50 m3/m2-m1
prepust 3-stene, plošča
|  |  | m3 | 19 |  | 0
5. | 53 615 | Doplačilo za zagotovitev kvalitete
cementnega betona C 30/37 za
stopnjo izpostavljenosti XC2
|  |  | m3 | 37 |  | 0
6. | 53 623 | Doplačilo za zagotovitev kvalitete
cementnega betona C 30/37 za
stopnjo izpostavljenosti XD3
|  |  | m3 | 37 |  | 0
7. | 53 635 | Doplačilo za zagotovitev kvalitete
cementnega betona C 30/37 za
stopnjo izpostavljenosti XF4
|  |  | m3 | 37 |  | 0
8. | 53 645 | Doplačilo za zagotovitev kvalitete
cementnega betona C 30/37 za
stopnjo izpostavljenosti PVII
|  |  | m3 | 37 |  | 0
|  |  | SKUPAJ EUR: |  |  | 0
5.9/2 HIDROIZOLACIJE
Zp. št. | Šifra | Postavka | Enota mere | Količina | Cena/EM | Znesek
1. | 59 452 | Izdelava vmesne sprijemne plasti
predhodnega premaza s hladnim
bitumenskim vezivom
količina 0,21 do 0,3 kg/m2
|  |  | m2 | 31 |  | 0
2. | 59 532 | Izdelava vmesne tesnilne plasti z
enojnim varjenim bitumenskim trakom
debeline 4,5mm, stikovanje s preklopi
|  |  | kos | 31 |  | 0
3. | 59 581 | Izdelava tesnilne plasti s polimerimodificiranega
bitumna, z brizganjem,količina
do 2kg/m2
|  |  | m2 | 3 |  | 0
|  |  | SKUPAJ EUR: |  |  | 0
6. OPREMA CEST
6.4 OPREMA ZA ZAVAROVANJE PROMETA
1. | 64 291 | Dobava in vgraditev nosilca pridržne
ograje za pešce (po načrtu)
ograja je višine 1,10m in dolžine 3,10m
|  |  | kos | 2 |  | 0
2. | 64 616 | Dobava in vgraditev jeklene varnostne ograje
na objekt, vključno vse elemente, za nivo
zadrževanja N1 in delovno širino W6
|  |  | m' | 58 |  | 0
|  |  | SKUPAJ EUR: |  |  | 0

## II.FAZA-PREPUST 7
DIREKCIJA REPUBLIKE SLOVENIJE ZA INFRASTRUKTURO
IN OBČINA MAJŠPERK
REKONSTRUKCIJA CESTE R2-432/1284 ROGATEC-MAJŠPERK
SKOZI NASELJE STOPERCE
II. FAZA-PREPUST 7
ODSEK IZGRADNJE : Km 7,5+296 m do Km 8,5+90 m
|  | PODODSEK: | Km 63.88-91.63
REKAPITULACIJA
PROJEKTANTSKI PREDRAČUN S PREDIZMERAMI
2. ZEMELJSKA DELA
2.1 IZKOPI | [5 empty] | 0
2.2 PLANUM TEMELJNIH TAL | [5 empty] | 0
2.4 NASIPI, ZASIPI, KLINI, POSTELJICE IN GLINASTI NABOJ | [5 empty] | 0
2.5 BREŽINE IN ZELENICE | [5 empty] | 0
2.9 PREVOZI, RAZPROSTIRANJE IN UREDITEV | [5 empty] | 0
DEPONIJ MATERIALA
4. ODVODNJAVANJE
4.3 GLOBINSKO ODVODNJAVANJE - DRENAŽA | [5 empty] | 0
4.5 PREPUSTI | [5 empty] | 0
5. GRADBENA IN OBRTNIŠKA DELA
5.1 TESARSKA DELA | [5 empty] | 0
5.3 DELA S CEMENTNIM BETONOM | [5 empty] | 0
|  |  | SKUPAJ EUR: |  |  | 0
2. ZEMELJSKA DELA
2.1 IZKOPI
Zp. št. | Šifra | Postavka | Enota mere | Količina | Cena/EM | Znesek
1. | 21 112 | Površinski izkop plodne zemljine -
1. kategorije - strojno z odrivom do 50 m.
|  |  | m3 | 3.5 |  | 0
2. | 21 234 | Široki izkop zrnate kamnine -
3. kategorije - strojno z nakladanjem
|  |  | m3 | 5 |  | 0
3. | 21 363 | Izkop vezljive zemljine / zrnate kamnine -
3. kategorije za temelje, kanalske rove,
prepuste, jaške in drenaže, širine 1,1 do 2,0 m
in globine 1,1 do 2,0 m - ročno, planiranje
dna jarka ročno.
|  |  | m3 | 9 |  | 0
|  |  | SKUPAJ EUR: |  |  | 0
2.2 PLANUM TEMLJNIH TAL
Zp. št. | Šifra | Postavka | Enota mere | Količina | Cena/EM | Znesek
1. | 22 113 | Ureditev planuma temeljnih tal zrnate
kamnine - 3. kategorije.
|  |  | m2 | 16 |  | 0
|  |  | SKUPAJ EUR: |  |  | 0
2.4 NASIPI, ZASIPI, KLINI, POSTELJICE IN GLINASTI NABOJ
Zp. št. | Šifra | Postavka | Enota mere | Količina | Cena/EM | Znesek
1. | 24 214 | Zasip z zrnato kamnino - 3. kategorije -
strojno.
|  |  | m3 | 4 |  | 0
|  |  | SKUPAJ EUR: |  |  | 0
2.5 BREŽINE IN ZELENICE
Zp. št. | Šifra | Postavka | Enota mere | Količina | Cena/EM | Znesek
1. | 25 282 | Zaščita brežine s kamnito zložbo,
izvedeno v suho
lomljenec debeline 30cm
|  |  | m3 | 4.5 |  | 0
|  |  | SKUPAJ EUR: |  |  | 0
2.9 PREVOZI, RAZPROSTIRANJE IN UREDITEV DEPONIJ MATERIALA
Zp. št. | Šifra | Postavka | Enota mere | Količina | Cena/EM | Znesek
1. | 29 118 | Prevoz materiala na razdaljo nad
7000 do 10 000 m.
|  |  | t | 21 |  | 0
|  |  | SKUPAJ EUR: |  |  | 0
4. ODVODNJAVANJE
4.3 GLOBINSKO ODVODNJAVANJE - DRENAŽA
Zp. št. | Šifra | Postavka | Enota mere | Količina | Cena/EM | Znesek
1. | N 43 001 | Zavarovanje - zaščita obstoječih podzemnih
instalacij c PEHD cevmi.
|  |  | m1 | 4 |  | 0
2. | N 43 002 | Čiščenje notranjosti obstoječih prepustov
z vodnim curkom.
|  |  | m1 | 8 |  | 0
|  |  | SKUPAJ EUR: |  |  | 0
4.5 PREPUSTI
Zp. št. | Šifra | Postavka | Enota mere | Količina | Cena/EM | Znesek
1. | 45 116 | Izdelava prepusta krožnega prereza
iz cevi iz cementnega betona s
premerom 100cm
|  |  | m1 | 2 |  | 0
2. | 45 132 | Izdelava obloge (obbetoniranje)
prepusta krožnega prereza iz cevi
s premerom 100cm s cementnim
betonom 12/15, po načrtu
|  |  | m1 | 4.5 |  | 0
3. | 45 213 | Izdelava poševne vtočne glave prepusta
krožnega prereza iz cementnega
betona s premerom 60cm
|  |  | kos | 1 |  | 0
|  |  | SKUPAJ EUR: |  |  | 0
5. GRADBENA IN OBRTNIŠKA DELA
5.1 TESARSKA DELA
Zp. št. | Šifra | Postavka | Enota mere | Količina | Cena/EM | Znesek
1. | 51 221 | Izdelava dvostranskega vezanega opaža
za ravne temelje pod iztočno glavo
|  |  | m2 | 2.5 |  | 0
2. | 51 771 | Izdelava opaža prepusta
z obeh strani
|  |  | m2 | 12 |  | 0
3. | 51 772 | Izdelava ravnega opaža poševne
glave prepusta
|  |  | m2 | 5.6 |  | 0
4. | 51 773 | Izdelava okroglega opaža poševne
glave prepusta
|  |  | m2 | 4.3 |  | 0
|  |  | SKUPAJ EUR: |  |  | 0
5.3 DELA S CEMENTNIM BETONOM
Zp. št. | Šifra | Postavka | Enota mere | Količina | Cena/EM | Znesek
1. | 53 154 | Dobava in vgraditev podložnega cementnega
betona C 16/20 v prerez do 0,15 m3/m2
podbeton pod prepustom
|  |  | m3 | 0.4 |  | 0
2. | 53 223 | Dobava in vgraditev ojačanega cemennega
betona C 16/20 v prerez do 3,31 do 0,50 m3/m2-m1
beton temelja iztočne glave
|  |  | m3 | 0.32 |  | 0
4. | 53 243 | Dobava in vgraditev ojačanega cemennega
betona C 25/30 v prerez do 3,31 do 0,50 m3/m2-m1
beton iztočne glave
|  |  | m3 | 2.4 |  | 0
|  |  | SKUPAJ EUR: |  |  | 0

## I.FAZA-REGULACIJA P.3
DIREKCIJA REPUBLIKE SLOVENIJE ZA INFRASTRUKTURO
IN OBČINA MAJŠPERK
REKONSTRUKCIJA CESTE R2-432/1284 ROGATEC-MAJŠPERK
SKOZI NASELJE STOPERCE
I. FAZA-REGULACIJA POTOKA P.3
ODSEK IZGRADNJE : Km 7,5+296 m do Km 8,5+90 m
|  | PODODSEK: | Km 52.49-58.93
REKAPITULACIJA
PREDRAČUN Z REKAPITULACIJO STROŠKOV
2. ZEMELJSKA DELA
2.1 IZKOPI | [5 empty] | 0
2.2 PLANUM TEMELJNIH TAL | [5 empty] | 0
2.4 NASIPI, ZASIPI, KLINI, POSTELJICE IN GLINASTI NABOJ | [5 empty] | 0
2.5 BREŽINE IN ZELENICE | [5 empty] | 0
2.9 PREVOZI, RAZPROSTIRANJE IN UREDITEV
DEPONIJ MATERIALA | [5 empty] | 0
|  |  | SKUPAJ EUR: |  |  | 0
|  |  | SKUPAJ EUR brez DDV: |  |  | 0
2. ZEMELJSKA DELA
2.1 IZKOPI
Zp. št. | Šifra | Postavka | Enota mere | Količina | Cena/EM | Znesek
1. | 21 112 | Površinski izkop plodne zemljine -
1. kategorije - strojno z odrivom do 50 m.
|  |  | m3 | 44 |  | 0
2. | 21 234 | Široki izkop zrnate kamnine -
3. kategorije - strojno z nakladanjem
|  |  | m3 | 257 |  | 0
|  |  | SKUPAJ EUR: |  |  | 0
2.2 PLANUM TEMLJNIH TAL
Zp. št. | Šifra | Postavka | Enota mere | Količina | Cena/EM | Znesek
1. | 22 113 | Ureditev planuma temeljnih tal zrnate
kamnine - 3. kategorije.
|  |  | m2 | 266 |  | 0
|  |  | SKUPAJ EUR: |  |  | 0
2.4 NASIPI, ZASIPI, KLINI, POSTELJICE IN GLINASTI NABOJ
Zp. št. | Šifra | Postavka | Enota mere | Količina | Cena/EM | Znesek
1. | 24 214 | Zasip z zrnato kamnino - 3. kategorije -
strojno.
|  |  | m3 | 96 |  | 0
|  |  | SKUPAJ EUR: |  |  | 0
2.5 BREŽINE IN ZELENICE
Zp. št. | Šifra | Postavka | Enota mere | Količina | Cena/EM | Znesek
1. | 25 136 | Humoziranje zelenice
brez valjanja
v debelini nad 15cm, ročno
|  |  | m2 | 325 |  | 0
2. | 25 151 | doplačilo za
zatravitev s semenom
|  |  | m2 | 325 |  | 0
3. | 25 275 | Zaščita brežine z lomljencem debeline
30-50 cm, vgrajenim na suho
višina zavarovanja 60cm
|  |  | m2 | 179 |  | 0
4. | 25 292 | Izdelava pete za oporo zaščiti
brežine iz lomljenca vgrajenega v suho
lomljenec deb. 60cm
|  |  | m3 | 18 |  | 0
5. | N 25 002 | Izdelava kamnite stopnje-ojačitev dna
širine 0,5m in višine 0,25m, stopnja se
izvede iz lomljenca deb. 50cm
zalita z betonom C16/20
|  |  | m3 | 3 |  | 0
6. | N 25 003 | Tlakovanje korita potoka iz lomljenca
deb. 25cm, na betonu C16/20 deb. 15cm
gramozni filter deb. 15cm
|  |  | m2 | 26 |  | 0
7. | N 25 004 | Tlakovanje iz lomljenca deb. 30-50cm
na betonu C16/20
do višine 1.20m za opornikom
|  |  | m2 | 8 |  | 0
|  |  | SKUPAJ EUR: |  |  | 0
2.9 PREVOZI, RAZPROSTIRANJE IN UREDITEV DEPONIJ MATERIALA
Zp. št. | Šifra | Postavka | Enota mere | Količina | Cena/EM | Znesek
1. | 29 118 | Prevoz materiala na razdaljo nad
7000 do 10 000 m.
|  |  | t | 212 |  | 0
|  |  | SKUPAJ EUR: |  |  | 0

## II.FAZA-REGULACIJA P.5
DIREKCIJA REPUBLIKE SLOVENIJE ZA INFRASTRUKTURO
IN OBČINA MAJŠPERK
REKONSTRUKCIJA CESTE R2-432/1284 ROGATEC-MAJŠPERK
SKOZI NASELJE STOPERCE
II. FAZA-REGULACIJA POTOKA P.5
ODSEK IZGRADNJE : Km 7,5+296 m do Km 8,5+90 m
|  | PODODSEK: | Km 63.88-91.63
REKAPITULACIJA
PREDRAČUN Z REKAPITULACIJO STROŠKOV
2. ZEMELJSKA DELA
2.1 IZKOPI | [5 empty] | 0
2.2 PLANUM TEMELJNIH TAL | [5 empty] | 0
2.4 NASIPI, ZASIPI, KLINI, POSTELJICE IN GLINASTI NABOJ | [5 empty] | 0
2.5 BREŽINE IN ZELENICE | [5 empty] | 0
2.9 PREVOZI, RAZPROSTIRANJE IN UREDITEV
DEPONIJ MATERIALA | [5 empty] | 0
|  |  | SKUPAJ EUR: |  |  | 0
|  |  | SKUPAJ EUR brez DDV: |  |  | 0
2. ZEMELJSKA DELA
2.1 IZKOPI
Zp. št. | Šifra | Postavka | Enota mere | Količina | Cena/EM | Znesek
1. | 21 112 | Površinski izkop plodne zemljine -
1. kategorije - strojno z odrivom do 50 m.
|  |  | m3 | 33 |  | 0
2. | 21 234 | Široki izkop zrnate kamnine -
3. kategorije - strojno z nakladanjem
|  |  | m3 | 181 |  | 0
|  |  | SKUPAJ EUR: |  |  | 0
2.2 PLANUM TEMLJNIH TAL
Zp. št. | Šifra | Postavka | Enota mere | Količina | Cena/EM | Znesek
1. | 22 113 | Ureditev planuma temeljnih tal zrnate
kamnine - 3. kategorije.
|  |  | m2 | 197 |  | 0
|  |  | SKUPAJ EUR: |  |  | 0
2.4 NASIPI, ZASIPI, KLINI, POSTELJICE IN GLINASTI NABOJ
Zp. št. | Šifra | Postavka | Enota mere | Količina | Cena/EM | Znesek
1. | 24 214 | Zasip z zrnato kamnino - 3. kategorije -
strojno.
|  |  | m3 | 77 |  | 0
|  |  | SKUPAJ EUR: |  |  | 0
2.5 BREŽINE IN ZELENICE
Zp. št. | Šifra | Postavka | Enota mere | Količina | Cena/EM | Znesek
1. | 25 136 | Humoziranje zelenice
brez valjanja
v debelini nad 15cm, ročno
|  |  | m2 | 284 |  | 0
2. | 25 151 | doplačilo za
zatravitev s semenom
|  |  | m2 | 284 |  | 0
3. | 25 275 | Zaščita brežine z lomljencem debeline
30-50 cm, vgrajenim na suho
višina zavarovanja 60cm
|  |  | m2 | 94 |  | 0
4. | 25 292 | Izdelava pete za oporo zaščiti
brežine iz lomljenca vgrajenega v suho
lomljenec deb. 60cm
|  |  | m3 | 35 |  | 0
5. | N 25 002 | Izdelava kamnite stopnje-ojačitev dna
širine 0,5m in višine 0,25m, stopnja se
izvede iz lomljenca deb. 50cm
zalita z betonom C16/20
|  |  | m3 | 3 |  | 0
6. | N 25 003 | Tlakovanje korita potoka iz lomljenca
deb. 25cm, na betonu C16/20 deb. 15cm
gramozni filter deb. 15cm
|  |  | m2 | 23 |  | 0
7. | N 25 003 | Tlakovanje iz lomljenca
deb. 25cm, na betonu C16/20 deb. 15cm
gramozni filter deb. 15cm
|  |  | m2 | 72 |  | 0
8. | N 25 005 | Izdelava stabilizacijskega praga,
širine 0,50m in globine 0,80m
iz lomljenca 50cm zalit
z betonom C16/20
|  |  | m3 | 3 |  | 0
|  |  | SKUPAJ EUR: |  |  | 0
2.9 PREVOZI, RAZPROSTIRANJE IN UREDITEV DEPONIJ MATERIALA
Zp. št. | Šifra | Postavka | Enota mere | Količina | Cena/EM | Znesek
1. | 29 118 | Prevoz materiala na razdaljo nad
7000 do 10 000 m.
|  |  | t | 156 |  | 0
|  |  | SKUPAJ EUR: |  |  | 0

## CESTNA RAZSVETLJAVA - FAZA 1
MINISTERSTVO ZA INFRASTRUKTURO DIREKCIJA REPUBLIKE SLOVENIJE ZA INFRASTRUKTURO Tržaška cesta 19, 1000 Ljubljana, OBČINA MAJŠPERK Majšperk 39, 2322 Majšperk
REGIONALNA CESTA R2-432 ROGATEC - MAJŠPERK
ODSEK IZGRADNJE : 1284 SKOZI NASELJE STOPERCE OD km7,5 + 296m DO km9,0 + 104.91m REKONSTRUKCIJA CESTE IN IZGRADNJA PLOČNIKA
L = 866 m
REKAPITULACIJA (Etapa -1)
PROJEKTANTSKI PREDRAČUN S PREDIZMERAMI
1. PREDDELA
1.1 GEODETSKA DELA | [5 empty] | 0
1.2 ČIŠČENJE TERENA
1.2.4 PORUŠITEV IN ODSTRANITEV OBJEKTOV | [5 empty] | 0
1.3 OSTALA PREDDELA
1.3.1 OMEJITEV PROMETA | [5 empty] | 0
2. ZEMELJSKA DELA
2.1 IZKOPI | [5 empty] | 0
2.4 NASIPI, ZASIPI, KLINI, POSTELJICE IN GLINASTI NABOJ | [5 empty] | 0
2.5 BREŽINE IN ZELENICE | [5 empty] | 0
2.9 PREVOZI, RAZPROSTIRANJE IN UREDITEV
DEPONIJ MATERIALA | [5 empty] | 0
7. TUJE STORITVE
7.2 ELEKTROENERGETSKI VODI | [5 empty] | 0
7.3 TELEKOMUNIKACIJSKE NAPRAVE | [5 empty] | 0
7.5 JAVNA RAZSVETLJAVA | [5 empty] | 0
7.9 PRESKUSI, NADZOR IN TEHNIČNA DOKUMENTACIJA | [5 empty] | 200
|  |  | SKUPAJ EUR brez DDV: |  |  | 200
1. PREDDELA
1.1 GEODETSKA DELA
Zp. št. | Šifra | Postavka | Enota mere | Količina | Cena/EM | Znesek
1. | 11 121 | Obnova in zavarovanje zakoličbe osi trase ostale javne ceste v ravninskem terenu.
Cestne razsvetljave, TK in NN kabelske kanalizacije
|  |  | km | 0.8 |  | 0
|  |  | SKUPAJ EUR: |  |  | 0
1.2 ČIŠČENJE TERENA
1.2.4 PORUŠITEV IN ODSTRANITEV OBJEKTOV
Zp. št. | Šifra | Postavka | Enota mere | Količina | Cena/EM | Znesek
1. | 12 497 | Porušitev in odstranitev elementa (temelj, stena, plošča) iz cementnega betona - obstoječi temelji obstoječe cestne razsvetljave
|  |  | kos | 16 |  | 0
2. | 12 498 | Odklop, porušitev in odstranitev kovinskih stebrov
s svetilkami.
Odlaganje v gradbiščno deponijo
|  |  | kos | 16 |  | 0
|  |  | SKUPAJ EUR: |  |  | 0
1.3 OSTALA PREDDELA
1.3.1 OMEJITEV PROMETA
Zp. št. | Šifra | Postavka | Enota mere | Količina | Cena/EM | Znesek
1. | 13 111 | Zavarovanje gradbišča v času gradnje
s polovično zaporo prometa in
usmerjanje s semaforji.
|  |  | dan | 2 |  | 0
|  |  | SKUPAJ EUR: |  |  | 0
2. ZEMELJSKA DELA
2.1 IZKOPI
Zp. št. | Šifra | Postavka | Enota mere | Količina | Cena/EM | Znesek
1. | N 21 001 | Preboj cestišča ( z raketo ) za cev fi 110 dolžine do 7 m (prehodi se izvedejo ob rekonsrukciji ceste)
|  |  | kom | 0 |  | 0
2. | 21 112 | Površinski izkop plodne zemljine -
1. kategorije - strojno z odrivom do 50 m.
|  |  | m3 | 80 |  | 0
3. | 21 231 | Široki izkop zrnate kamnine -
3. kategorije - ročno
|  |  | m3 | 40 |  | 0
4. | 21 233 | Široki izkop zrnate kamnine -
3. kategorije - strojno z odrivom do 100 m.
|  |  | m3 | 200 |  | 0
|  |  | SKUPAJ EUR: |  |  | 0
2.4 NASIPI, ZASIPI, KLINI, POSTELJICE IN GLINASTI NABOJ
Zp. št. | Šifra | Postavka | Enota mere | Količina | Cena/EM | Znesek
1. | 24 213 | Zasip z zrnato kamnino - 3. kategorije -
ročno
Iz gradbiščne deponije.
|  |  | m3 | 40 |  | 0
2. | 24 214 | Zasip z zrnato kamnino - 3. kategorije -
strojno.
Iz gradbiščne deponije.
|  |  | m3 | 280 |  | 0
3. | 24 229 | Zasip kablov in cevi s peskom.
Material, droben gramoz do fi 30 mm.
|  |  | m3 | 40 |  | 0
4. | 24 471 | Izdelava posteljice iz drobljenih kamnitih
zrn v debelini 15 cm.
Ležišče za kanalizacijsko cev, material pesek.
|  |  | m2 | 400 |  | 0
|  |  | SKUPAJ EUR: |  |  | 0
2.5 BREŽINE IN ZELENICE
Zp. št. | Šifra | Postavka | Enota mere | Količina | Cena/EM | Znesek
1. | 25 147 | Humuziranje zelenice z valjanjem, v
debelini nad 15 cm - strojno.
Iz gradbiščne deponije.
|  |  | m2 | 400 |  | 0
2. | 25 151 | Doplačilo za zatravitev s semenom.
|  |  | m2 | 400 |  | 0
|  |  | SKUPAJ EUR: |  |  | 0
2.9 PREVOZI, RAZPROSTIRANJE IN UREDITEV DEPONIJ MATERIALA
Zp. št. | Šifra | Postavka | Enota mere | Količina | Cena/EM | Znesek
1. | 29 118 | Prevoz materiala na razdaljo nad
7000 do 10 000 m - (kandelabrov, temeljev, jaškov, cevi, zemljine…)
|  |  | t | 38 |  | 0
|  |  | SKUPAJ EUR: |  |  | 0
7. TUJE STORITVE
7.2 ELEKTROENERGETSKI VODI
Zp. št. | Šifra | Postavka | Enota mere | Količina | Cena/EM | Znesek
1. | N 72 001 | Opozorilni trak - napis Električni kabel | m1 | 850 |  | 0
2. | 72 431 | Dobava in vgraditev cevi iz polietilena, premera 110 mm (PC 110)) - dvojno polaganje skupna dolžina cevi
|  |  | m1 | 1700 |  | 0
3. | 72 452 | Dobava in vgraditev predfabriciranega kabelskega jaška iz cementnobetonske cevi krožnega prereza - fi 80, globine 1 m
|  |  | kos | 15 |  | 0
4. | 72 461 | Dobava in vgraditev litoželeznega pokrova kabelskega jaška za točkovno obremenitev 50 kN
|  |  | kos | 15 |  | 0
5. | 72 911 | Izdelava geodetskega posnetka EV in vnos v kataster komunalnih vodov | kos | 1 |  | 0
|  |  | SKUPAJ EUR: |  |  | 0
7.3 TELEKOMUNIKACIJSKE NAPRAVE
Zp. št. | Šifra | Postavka | Enota mere | Količina | Cena/EM | Znesek
1. | N 73 001 | Prestavitev obstoječih razvodnih prostostoječih priključnih TK omaric
|  |  | kos | 1 |  | 0
2. | 73 333 | Izdelava kabelske kanalizacije iz cevi iz polietilena, premera 110 mm (PE HD 110) - dvojno polaganje skupna dolžina cevi (po zahtevah soglasodajalca po celotni dolžini trase)
|  |  | m1 | 1700 |  | 0
3. | 73 427 | Izdelava predhodnega revizijskega jaška iz cementnega betona, s krovnim pokrovom, za cevi, vgrajene v hodnik, zunanje izmere, prereza jaška 100/100 cm, globokega 100 cm.
|  |  | kos | 15 |  | 0
4. | 73 511 | Dobava in vgraditev telekomunikacijskega kabla za lokalno povezavo (TK 59, TD.59) (prestavitve obstoječega TK kabla)
|  |  | m1 | 105 |  | 0
5. | 73 611 | Uvlačenje kabelskega TK voda v kanalizacijo – ročno (za potrebe prestavitve obstoječega TK voda)
|  |  | m1 | 105 |  | 0
6. | 73 711 | Električna meritev kabla iz bakrenih vodnikov na bobnu (za potrebe prestavitve obstoječega TK voda)
|  |  | kos | 1 |  | 0
7. | 73 712 | Električna meritev položenega kabla iz bakrenih vodnikov (za potrebe prestavitve obstoječega TK voda)
. |  |  | kos | 1 |  | 0
8. | 73 881 | Dobava in vgraditev traku FeZn 25x4 mm za ozemljitev
|  |  | m1 | 0 |  | 0
9. | 73 886 | Dobava in vgraditev opozorilnega traku v zasip
|  |  | m1 | 850 |  | 0
10. | 73 911 | Izdelava geodetskega posnetka TK vodov in vnos v kataster komunalnih vodov
|  |  | kos | 1 |  | 0
|  |  | SKUPAJ EUR: |  |  | 0
7.5 JAVNA RAZSVETLJAVA
Zp. št. | Šifra | Postavka | Enota mere | Količina | Cena/EM | Znesek
1. | N 75 001 | Priključna plošča z varovalkami na kandelabru
|  |  | kos | 27 |  | 0
2. | N 75 002 | Dobava in montaža svetilke za kandelaber v LED izvedbi kot, LSL-30 MINI 49W, 4200 lm, možnost regulacije svetlobnega toka
|  |  | kos | 27 |  | 0
3. | N 75 003 | Dobava in montaža vtičnice ( na kandelabru ) 230V, zaščite IP 65
|  |  | kos | 27 |  | 0
4. | N 75 004 | Dobava in montaža nosilca za zastavo
|  |  | kos | 13 |  | 0
5. | N 75 005 | Polaganje kabla v kandelabru od priključne sponke do svetilke in vtičnice, tip kabla NYY-J 3x1,5 mm2
|  |  | m | 260 |  | 0
6. | N 75 006 | Izvedba spoja valjanca s kandelabrom
|  |  | kos | 27 |  | 0
7. | N 75 007 | Dobava in položitev kablov v kabelski jarek NAYY-J 4 x 16 + 2,5 mm2 - za cestno razsvetljavo
|  |  | m | 945 |  | 0
8. | N 75 008 | Enokraka konzola za montažo cestne svetilke na kandelaber
|  |  | kos | 27 |  | 0
9. | N 75 009 | Izvedba in montaža betonskega temelja ( 800x800x1200 mm), za postavitev kandelabra cestne razsvetljave
|  |  | kos | 27 |  | 0
10. | N 75 010 | Dobava in položitev kablov v kabelski jarek NYY-J 3 x 2,5 mm2 - za talne LED utripalnike
|  |  | m | 50 |  | 0
11. | N 75 011 | Dobava in montaža enosmernega LED utripalnika, kot naprimer SR-45
|  |  | kos | 12 |  | 0
12. | N 75 012 | Dobava in vgradnja vodotesne omare, za vgradnjo krmilne regulacijske opreme za talne LED utripalnike, vključno montažo na bližnji kandelaber, na višini do 2m, pritdrdilni in montažni material, kot KP-REC-230/60 NAPAJALNA OMARICA (baterija 12V/40A + krmilnik PC500)
|  |  | kos | 2 |  | 0
adaptacija obstoječe omare - (obstoječa omara se ohrani, saj je bila nedavno zamenjana. Izvede pa se adaptacija merilnega mesta in posameznih elementov razvidno v nadaljevanju
13. | N 75 013 | Demontaža obstoječega enofaznega števca
|  |  | kos | 1 |  | 0
14. | N 75 014 | Menjava tarifnih varoval (demontaža 1x25A) in montaža 3x20A, pod nadzorm elektro distribucije
|  |  | kos | 1 |  | 0
15. | N 75 015 | Dobava in vgradnja novega trifaznega direktnega števec električne energije iskra MT381-D1A52 (1) 3x230/400V, 5-85A, PLC
|  |  | kos | 1 |  | 0
16. | N 75 016 | Fid stikalo 25A, 4P, 0,03A z mehanizmom za avtomatski ponovni vklop - restart
|  |  | kos | 1 |  | 0
17. | N 75 017 | prenapetostna zaščita B - karakteristike
|  |  | kos | 4 |  | 0
18. | N 75 018 | varovalčno ločilno stikalo NV 100/3, komplet z 3 x NV varovalko do 100 A
|  |  | kos | 4 |  | 0
19. | N 75 019 | instalacijski odklopnik 1 polni, 220VAC, tip C, 6 - 25 A
|  |  | kos | 5 |  | 0
20. | N 75 020 | instalacijski odklopnik 3 polni, 220VAC, tip C, 6 - 25 A
|  |  | kos | 2 |  | 0
21. | N 75 021 | inštalacijski kontaktor, 4 polni 230V, 25 A,
|  |  | kos | 2 |  | 0
22. | N 75 022 | Krmilno stikalo 220VAC/10A ( 1-0-2 )
|  |  | kos | 1 |  | 0
23. | N 75 023 | Svetlobni avtomat s fotocelico
|  |  | kos | 1 |  | 0
24. | N 75 024 | Timer za izvedbo redukcije
|  |  | kos | 1 |  | 0
25. | N 75 025 | Vtičnica 230V v omari,
|  |  | kos | 1 |  | 0
26. | N 75 026 | Vtičnica 380V v omari,
|  |  | kos | 1 |  | 0
27. | N 75 027 | grelni upor 100W, vključno termostat
|  |  | kos | 1 |  | 0
28. | N 75 028 | Svetilka 18W, s končnim stikalom v omari
|  |  | kos | 1 |  | 0
29. | N 75 029 | Dobava naravnega kamna fi30 in izdelava kamnite obloge (kamnomet) na brežine
|  |  | m3 | 2 |  | 0
30. | N 75 030 | uvlačenje kabela cetne razsvetljave v cevi iz polietilena, premera 110 mm (PE HD 110) pri križanju plinske instalacije
|  |  | m1 | 12 |  | 0
31. | N 75 031 | Plčilo prispevka za povečanje priključne moči iz 1x25 na 3x20A | kos | 1 |  | 0
32. | 75 221 | Postavitev stebra javne razsvetljave s sidrno ploščo z izmerami 300/300/5mm, svetle višine 7 m, vročecinkan
|  |  | kos | 27 |  | 0
33. | 75 311 | Izdelava kabelske kanalizacije iz cevi iz polivinilklorida, premera 110 mm (PC 110) - pod povoznimi površinami
|  |  | m1 | 140 |  | 0
34. | 75 511 | Preveritev srednje svetlosti površine vozišča
|  |  | kos | 1 |  | 0
35. | 75 611 | Izdelava posnetka javne razsvetljave in vnos v kataster komunalnih vodov
|  |  | kos | 1 |  | 0
|  |  | SKUPAJ EUR: |  |  | 0
7.9 PRESKUSI, NADZOR IN TEHNIČNA DOKUMENTACIJA
Zp. št. | Šifra | Postavka | Enota mere | Količina | Cena/EM | Znesek
1. | N 79 001 | Nadzor upravljalca komunalne in
energetske infrastrukture.
|  |  | kos | 1 |  | 0
3. | 79 311 | Projektantski nadzor.
|  |  | ur | 4 | 50 | 200
|  |  | SKUPAJ EUR: |  |  | 200

## CESTNA RAZSVETLJAVA - FAZA 2
MINISTERSTVO ZA INFRASTRUKTURO DIREKCIJA REPUBLIKE SLOVENIJE ZA INFRASTRUKTURO Tržaška cesta 19, 1000 Ljubljana, OBČINA MAJŠPERK Majšperk 39, 2322 Majšperk
REGIONALNA CESTA R2-432 ROGATEC - MAJŠPERK
ODSEK IZGRADNJE : 1284 SKOZI NASELJE STOPERCE OD km7,5 + 296m DO km9,0 + 104.91m REKONSTRUKCIJA CESTE IN IZGRADNJA PLOČNIKA
L = 586 m
REKAPITULACIJA (Etapa -2)
PROJEKTANTSKI PREDRAČUN S PREDIZMERAMI
1. PREDDELA
1.1 GEODETSKA DELA | [5 empty] | 0
1.3 OSTALA PREDDELA
1.3.1 OMEJITEV PROMETA | [5 empty] | 0
2. ZEMELJSKA DELA
2.1 IZKOPI | [5 empty] | 0
2.4 NASIPI, ZASIPI, KLINI, POSTELJICE IN GLINASTI NABOJ | [5 empty] | 0
2.5 BREŽINE IN ZELENICE | [5 empty] | 0
2.9 PREVOZI, RAZPROSTIRANJE IN UREDITEV
DEPONIJ MATERIALA | [5 empty] | 0
7. TUJE STORITVE
7.2 ELEKTROENERGETSKI VODI | [5 empty] | 0
7.3 TELEKOMUNIKACIJSKE NAPRAVE | [5 empty] | 0
7.5 JAVNA RAZSVETLJAVA | [5 empty] | 0
7.9 PRESKUSI, NADZOR IN TEHNIČNA DOKUMENTACIJA | [5 empty] | 200
|  |  | SKUPAJ EUR brez DDV: |  |  | 200
1. PREDDELA
1.1 GEODETSKA DELA
Zp. št. | Šifra | Postavka | Enota mere | Količina | Cena/EM | Znesek
1. | 11 121 | Obnova in zavarovanje zakoličbe osi trase ostale javne ceste v ravninskem terenu.
Cestne razsvetljave, TK in NN kabelske kanalizacije
|  |  | km | 0.56 |  | 0
|  |  | SKUPAJ EUR: |  |  | 0
1.3 OSTALA PREDDELA
1.3.1 OMEJITEV PROMETA
Zp. št. | Šifra | Postavka | Enota mere | Količina | Cena/EM | Znesek
1. | 13 111 | Zavarovanje gradbišča v času gradnje
s polovično zaporo prometa in
usmerjanje s semaforji.
|  |  | dan | 1 |  | 0
|  |  | SKUPAJ EUR: |  |  | 0
2. ZEMELJSKA DELA
2.1 IZKOPI
Zp. št. | Šifra | Postavka | Enota mere | Količina | Cena/EM | Znesek
1. | N 21 001 | Preboj cestišča ( z raketo ) za cev fi 110 dolžine do 7 m (prehodi se izvedejo ob rekonsrukciji ceste)
|  |  | kom | 0 |  | 0
2. | 21 112 | Površinski izkop plodne zemljine -
1. kategorije - strojno z odrivom do 50 m.
|  |  | m3 | 56 |  | 0
3. | 21 231 | Široki izkop zrnate kamnine -
3. kategorije - ročno
|  |  | m3 | 28 |  | 0
4. | 21 233 | Široki izkop zrnate kamnine -
3. kategorije - strojno z odrivom do 100 m.
|  |  | m3 | 140 |  | 0
|  |  | SKUPAJ EUR: |  |  | 0
2.4 NASIPI, ZASIPI, KLINI, POSTELJICE IN GLINASTI NABOJ
Zp. št. | Šifra | Postavka | Enota mere | Količina | Cena/EM | Znesek
1. | 24 213 | Zasip z zrnato kamnino - 3. kategorije -
|  | ročno |  |  |  | 0
Iz gradbiščne deponije.
|  |  | m3 | 28 |  | 0
2. | 24 214 | Zasip z zrnato kamnino - 3. kategorije -
strojno.
Iz gradbiščne deponije.
|  |  | m3 | 196 |  | 0
3. | 24 229 | Zasip kablov in cevi s peskom.
Material, droben gramoz do fi 30 mm.
|  |  | m3 | 28 |  | 0
4. | 24 471 | Izdelava posteljice iz drobljenih kamnitih
zrn v debelini 15 cm.
Ležišče za kanalizacijsko cev, material pesek.
|  |  | m2 | 280 |  | 0
|  |  | SKUPAJ EUR: |  |  | 0
2.5 BREŽINE IN ZELENICE
Zp. št. | Šifra | Postavka | Enota mere | Količina | Cena/EM | Znesek
1. | 25 147 | Humuziranje zelenice z valjanjem, v
debelini nad 15 cm - strojno.
Iz gradbiščne deponije.
|  |  | m2 | 280 |  | 0
2. | 25 151 | Doplačilo za zatravitev s semenom.
|  |  | m2 | 280 |  | 0
|  |  | SKUPAJ EUR: |  |  | 0
2.9 PREVOZI, RAZPROSTIRANJE IN UREDITEV DEPONIJ MATERIALA
Zp. št. | Šifra | Postavka | Enota mere | Količina | Cena/EM | Znesek
1. | 29 118 | Prevoz materiala na razdaljo nad
7000 do 10 000 m - (kandelabrov, temeljev, jaškov, cevi, zemljine…)
|  |  | t | 27 |  | 0
|  |  | SKUPAJ EUR: |  |  | 0
7. TUJE STORITVE
7.2 ELEKTROENERGETSKI VODI
Zp. št. | Šifra | Postavka | Enota mere | Količina | Cena/EM | Znesek
1. | N 72 001 | Opozorilni trak - napis Električni kabel | m1 | 565 |  | 0
2. | 72 431 | Dobava in vgraditev cevi iz polietilena, premera 110 mm (PC 110)) - dvojno polaganje skupna dolžina cevi
|  |  | m1 | 1120 |  | 0
3. | 72 452 | Dobava in vgraditev predfabriciranega kabelskega jaška iz cementnobetonske cevi krožnega prereza - fi 80, globine 1 m
|  |  | kos | 11 |  | 0
4. | 72 461 | Dobava in vgraditev litoželeznega pokrova kabelskega jaška za točkovno obremenitev 50 kN
|  |  | kos | 11 |  | 0
5. | 72 911 | Izdelava geodetskega posnetka EV in vnos v kataster komunalnih vodov | kos | 1 |  | 0
|  |  | SKUPAJ EUR: |  |  | 0
7.3 TELEKOMUNIKACIJSKE NAPRAVE
Zp. št. | Šifra | Postavka | Enota mere | Količina | Cena/EM | Znesek
1. | 73 333 | Izdelava kabelske kanalizacije iz cevi iz polietilena, premera 110 mm (PE HD 110) - dvojno polaganje skupna dolžina cevi
|  |  | m1 | 1120 |  | 0
2. | 73 427 | Izdelava predhodnega revizijskega jaška
iz cementnega betona, s krovnim pokrovom,
za cevi, vgrajene v hodnik, zunanje izmere
prereza jaška 100/100 cm, globokega 100 cm.
|  |  | kos | 11 |  | 0
3. | 73 881 | Dobava in vgraditev traku FeZn 25x4 mm za ozemljitev
|  |  | m1 | 0 |  | 0
4. | 73 886 | Dobava in vgraditev opozorilnega traku v zasip
|  |  | m1 | 560 |  | 0
5. | 73 911 | Izdelava geodetskega posnetka TK vodov in vnos v kataster komunalnih vodov
|  |  | kos | 1 |  | 0
|  |  | SKUPAJ EUR: |  |  | 0
7.5 JAVNA RAZSVETLJAVA
Zp. št. | Šifra | Postavka | Enota mere | Količina | Cena/EM | Znesek
1. | N 75 001 | Priključna plošča z varovalkami na kandelabru
|  |  | kos | 19 |  | 0
2. | N 75 002 | Dobava in montaža svetilke za kandelaber v LED izvedbi kot, LSL-30 MINI 49W, 4200 lm, možnost regulacije svetlobnega toka
|  |  | kos | 19 |  | 0
3. | N 75 003 | Dobava in montaža vtičnice ( na kandelabru ) 230V, zaščite IP 65
|  |  | kos | 19 |  | 0
4. | N 75 004 | Dobava in montaža nosilca za zastavo
|  |  | kos | 9 |  | 0
5. | N 75 005 | Polaganje kabla v kandelabru od priključne sponke do svetilke in vtičnice, tip kabla NYY-J 3x1,5 mm2
|  |  | m | 205 |  | 0
6. | N 75 006 | Izvedba spoja valjanca s kandelabrom
|  |  | kos | 19 |  | 0
7. | N 75 007 | Dobava in položitev kablov v kabelski jarek NAYY-J 4 x 16 + 2,5 mm2 - za cestno razsvetljavo
|  |  | m | 665 |  | 0
8. | N 75 008 | Enokraka konzola za montažo cestne svetilke na kandelaber
|  |  | kos | 19 |  | 0
9. | N 75 009 | Izvedba in montaža betonskega temelja ( 800x800x1200 mm), za postavitev kandelabra cestne razsvetljave
|  |  | kos | 19 |  | 0
10. | N 75 010 | Dobava in položitev kablov v kabelski jarek NYY-J 3 x 2,5 mm2 - za talne LED utripalnike
|  |  | m | 25 |  | 0
11. | N 75 011 | Dobava in montaža enosmernega LED utripalnika, kot naprimer SR-45
|  |  | kos | 3 |  | 0
12. | N 75 012 | Dobava in vgradnja vodotesne omare, za vgradnjo krmilne regulacijske opreme za talne LED utripalnike, vključno montažo na bližnji kandelaber, na višini do 2m, pritdrdilni in montažni material, kot KP-REC-230/60 NAPAJALNA OMARICA (baterija 12V/40A + krmilnik PC500)
|  |  | kos | 1 |  | 0
13. | N 75 012 | Dobava naravnega kamna fi30 in izdelava kamnite obloge (kamnomet) na brežine potoka.
|  |  | m3 | 1 |  | 0
14. | 75 221 | Postavitev stebra javne razsvetljave s sidrno ploščo z izmerami 300/300/5mm, višine 7 m, vročecinkan
|  |  | kos | 19 |  | 0
15. | 75 311 | Izdelava kabelske kanalizacije iz cevi iz polivinilklorida, premera 110 mm (PC 110) - pod povoznimi površinami
|  |  | m1 | 105 |  | 0
16. | 75 511 | Preveritev srednje svetlosti površine vozišča
|  |  | kos | 1 |  | 0
17. | 75 611 | Izdelava osnov javne razsvetljave in vnos v kataster komunalnih vodov
|  |  | kos | 1 |  | 0
|  |  | SKUPAJ EUR: |  |  | 0
7.9 PRESKUSI, NADZOR IN TEHNIČNA DOKUMENTACIJA
Zp. št. | Šifra | Postavka | Enota mere | Količina | Cena/EM | Znesek
1. | N 79 001 | Nadzor upravljalca komunalne in
energetske infrastrukture.
|  |  | kos | 1 |  | 0
3. | 79 311 | Projektantski nadzor.
|  |  | ur | 4 | 50 | 200
|  |  | SKUPAJ EUR: |  |  | 200